## finalData_forReport
# AE 행에 있는 Area Factor (전체면적에서 태양광설치면적의 비중,%)을 수정하면, 연동된 계산식을 통해 전체 용량(GW) (R10, Y10 셀)과 연간발전량(GWh) (S10, Z10 셀)이 자동 계산됩니다.
# AE 행의 숫자를 바꿔보세요. 단위는 %입니다.
1. (결과) 개별부지별 | [13 empty] | 2. (결과) 대학교별 |  |  | 3. (결과) 토지유형별 |  |  |  |  | 4. (가정 수정) 전체면적 대비 설치면적의 비중
대_중_분류 | 대분류 | 중분류 | 세분류 | 면적 | 비고 | Univ_SGG1 | Univ_SGG2 | Univ_Name | AreaFactor | DensityFactor | CapacityFactor | 용량(kW) | 연간발전량(kWh) | 대학교명 | 용량(GW) | 연간 발전량(GWh) | 토지유형 |  |  | 용량(GW) | 연간 발전량(GWh) | 대_중_분류 | 대분류 | 중분류 | AreaFactor (전체면적에서 태양광설치면적의 비중, %)
건물경사 | 건물 | 경사 | NA | 588.4038 | NA | 고양시 | 일산동구 | 동국대학교 | 16.47 | 6.6 | 0.1358 | 14.6833 | 17467.4303 | 대학교 전체 | 0.095931 | 114.6155 | 전체 |  |  | 0.095931 | 114.6155 | 건물경사 | 건물 | 경사 | 16.47
건물평면 | 건물 | 평면 | NA | 1236.969 | NA | 고양시 | 일산동구 | 동국대학교 | 24.14 | 6.6 | 0.1358 | 45.2431 | 53821.5283 | [8 empty] | 건물평면 | 건물 | 평면 | 24.14
건물평면 | 건물 | 평면 | NA | 1290.7733 | NA | 고양시 | 일산동구 | 동국대학교 | 24.14 | 6.6 | 0.1358 | 47.211 | 56162.5989 | 대학교명 | 용량(kW) | 연간발전량(kWh) | 대_중_분류 | 대분류 | 중분류 | 용량(kW) | 연간발전량(kWh) | 건물복합 | 건물 | 복합 | 16.47
건물평면 | 건물 | 평면 | NA | 1865.7315 | NA | 고양시 | 일산동구 | 동국대학교 | 24.14 | 6.6 | 0.1358 | 68.2405 | 81179.4952 | 합계 | 95930.9723 | 114615457.0649 | 합계 |  |  | 95930.9723 | 114615457.0649 | 기타시설물야외공연장 | 기타시설물 | 야외공연장 | 50
건물복합 | 건물 | 복합 | NA | 938.7187 | NA | 고양시 | 일산동구 | 동국대학교 | 16.47 | 6.6 | 0.1358 | 23.4253 | 27866.9217 | 가천대학교 | 2119.9114 | 2531148.8186 | 건물경사 | 건물 | 경사 | 10921.1024 | 13088354.7243 | 기타시설물구령대 | 기타시설물 | 구령대 | 50
건물평면 | 건물 | 평면 | NA | 812.2663 | NA | 고양시 | 일산동구 | 동국대학교 | 24.14 | 6.6 | 0.1358 | 29.7093 | 35342.3657 | 가톨릭대학교 | 1965.9565 | 2347328.5152 | 건물평면 | 건물 | 평면 | 38386.4643 | 45875167.5342 | 기타시설물운동장 | 기타시설물 | 운동장 | 50
건물평면 | 건물 | 평면 | NA | 1265.7482 | NA | 광주시 | 경안로 | 서울장신대학교 | 24.14 | 6.6 | 0.1188 | 46.2957 | 48179.3774 | 강남대학교 | 1559.4359 | 1875608.4294 | 건물복합 | 건물 | 복합 | 11561.0917 | 13826847.9192 | 기타시설물광장 | 기타시설물 | 광장 | 50
건물평면 | 건물 | 평면 | NA | 630.8429 | NA | 광주시 | 경안로 | 서울장신대학교 | 24.14 | 6.6 | 0.1188 | 23.0736 | 24012.3733 | 경기과학기술대학교 | 809.8374 | 1018014.2135 | 기타시설물야외공연장 | 기타시설물 | 야외공연장 | 31.2645 | 37329.4328 | 기타시설물야외무대 | 기타시설물 | 야외무대 | 50
건물평면 | 건물 | 평면 | NA | 1102.0536 | NA | 광주시 | 경안로 | 서울장신대학교 | 24.14 | 6.6 | 0.1188 | 40.3084 | 41948.5137 | 경기대학교 | 2393.2316 | 2735894.5158 | 기타시설물구령대 | 기타시설물 | 구령대 | 7.8907 | 9651.9242 | 기타시설물야외음악장 | 기타시설물 | 야외음악장 | 50
건물평면 | 건물 | 평면 | NA | 342.5823 | NA | 광주시 | 경안로 | 서울장신대학교 | 24.14 | 6.6 | 0.1188 | 12.5302 | 13040.0375 | 경동대학교 | 634.7909 | 600562.9647 | 기타시설물운동장 | 기타시설물 | 운동장 | 422.1938 | 505762.4012 | 기타시설물운동장벤치 | 기타시설물 | 운동장벤치 | 50
건물평면 | 건물 | 평면 | NA | 398.0235 | NA | 광주시 | 경안로 | 서울장신대학교 | 24.14 | 6.6 | 0.1188 | 14.558 | 15150.3463 | 경민대학교 | 1374.569 | 1655668.3177 | 기타시설물광장 | 기타시설물 | 광장 | 81.3643 | 97912.0126 | 기타시설물관중석 | 기타시설물 | 관중석 | 50
주차장노외 | 주차장 | 노외 | NA | 317.0901 | NA | 광주시 | 경안로 | 서울장신대학교 | 50 | 10 | 0.1188 | 15.8545 | 16499.5915 | 경복대학교 | 549.7278 | 659739.3657 | 기타시설물야외무대 | 기타시설물 | 야외무대 | 18.2674 | 22643.162 | 유휴부지나지 | 유휴부지 | 나지 | 50
주차장노외 | 주차장 | 노외 | NA | 134.5094 | NA | 광주시 | 경안로 | 서울장신대학교 | 50 | 10 | 0.1188 | 6.7255 | 6999.1181 | 경복대학교(남양주캠퍼스) | 981.5345 | 1212352.1268 | 기타시설물야외음악장 | 기타시설물 | 야외음악장 | 67.617 | 81326.2051 | 저수지저수지 | 저수지 | 저수지 | 50
주차장노외 | 주차장 | 노외 | NA | 309.8568 | NA | 광주시 | 경안로 | 서울장신대학교 | 50 | 10 | 0.1188 | 15.4928 | 16123.2144 | 경인교육대학교 | 1421.8268 | 1697644.1112 | 기타시설물운동장벤치 | 기타시설물 | 운동장벤치 | 35.1774 | 42309.5615 | 주차장노외 | 주차장 | 노외 | 50
주차장노외 | 주차장 | 노외 | NA | 175.4783 | NA | 광주시 | 경안로 | 서울장신대학교 | 50 | 10 | 0.1188 | 8.7739 | 9130.907 | 경희대학교 | 3596.922 | 4326190.6921 | 기타시설물관중석 | 기타시설물 | 관중석 | 3348.4507 | 4025987.2552
주차장노외 | 주차장 | 노외 | NA | 32.6166 | NA | 광주시 | 경안로 | 서울장신대학교 | 50 | 10 | 0.1188 | 1.6308 | 1697.1868 | 계원예술대학교 | 385.5782 | 460375.7389 | 유휴부지나지 | 유휴부지 | 나지 | 6391.0369 | 7621790.1739
주차장노외 | 주차장 | 노외 | NA | 112.6001 | NA | 광주시 | 경안로 | 서울장신대학교 | 50 | 10 | 0.1188 | 5.63 | 5859.0803 | 국제대학교 | 929.8376 | 1128134.7706 | 저수지저수지 | 저수지 | 저수지 | 70.9646 | 85352.5536
주차장노외 | 주차장 | 노외 | NA | 49.0636 | NA | 광주시 | 경안로 | 서울장신대학교 | 50 | 10 | 0.1188 | 2.4532 | 2552.9958 | 김포대학교 | 739.2464 | 914382.8004 | 주차장노외 | 주차장 | 노외 | 24588.0865 | 29295022.2053
주차장노외 | 주차장 | 노외 | NA | 214.1611 | NA | 광주시 | 경안로 | 서울장신대학교 | 50 | 10 | 0.1188 | 10.7081 | 11143.7429 | 농협대학교 | 452.9119 | 538787.6024
주차장노외 | 주차장 | 노외 | NA | 219.3214 | NA | 광주시 | 경안로 | 서울장신대학교 | 50 | 10 | 0.1188 | 10.9661 | 11412.255 | 단국대학교 | 2931.9305 | 3526373.5525
주차장노외 | 주차장 | 노외 | NA | 240.7427 | NA | 광주시 | 경안로 | 서울장신대학교 | 50 | 10 | 0.1188 | 12.0371 | 12526.9018 | 대경대학교 | 88.4702 | 109274.887
주차장노외 | 주차장 | 노외 | NA | 235.6415 | NA | 광주시 | 경안로 | 서울장신대학교 | 50 | 10 | 0.1188 | 11.7821 | 12261.4615 | 대림대학교 | 817.8818 | 976541.0014
주차장노외 | 주차장 | 노외 | NA | 205.6369 | NA | 광주시 | 경안로 | 서울장신대학교 | 50 | 10 | 0.1188 | 10.2818 | 10700.1929 | 대진대학교 | 2539.1954 | 3047339.1453
주차장노외 | 주차장 | 노외 | NA | 63.3473 | NA | 광주시 | 경안로 | 서울장신대학교 | 50 | 10 | 0.1188 | 3.1674 | 3296.2365 | 동국대학교 | 228.5125 | 271840.3401
주차장노외 | 주차장 | 노외 | NA | 205.8965 | NA | 광주시 | 경안로 | 서울장신대학교 | 50 | 10 | 0.1188 | 10.2948 | 10713.7016 | 동남보건대학교 | 583.0861 | 666572.3376
주차장노외 | 주차장 | 노외 | NA | 36.5213 | NA | 광주시 | 경안로 | 서울장신대학교 | 50 | 10 | 0.1188 | 1.8261 | 1900.3645 | 동서울대학교 | 2539.1954 | 3031768.7993
주차장노외 | 주차장 | 노외 | NA | 82.204 | NA | 광주시 | 경안로 | 서울장신대학교 | 50 | 10 | 0.1188 | 4.1102 | 4277.4376 | 동아방송예술대학교 | 2539.1954 | 3147434.2267
주차장노외 | 주차장 | 노외 | NA | 62.3395 | NA | 광주시 | 경안로 | 서울장신대학교 | 50 | 10 | 0.1188 | 3.117 | 3243.7964 | 동양대학교 | 399.0653 | 452008.4532
주차장노외 | 주차장 | 노외 | NA | 96.4164 | NA | 광주시 | 경안로 | 서울장신대학교 | 50 | 10 | 0.1188 | 4.8208 | 5016.9719 | 동원대학교 | 635.8556 | 661727.3139
유휴부지나지 | 유휴부지 | 나지 | NA | 604.7256 | 가능 | 광주시 | 경안로 | 서울장신대학교 | 50 | 10 | 0.1188 | 30.2363 | 31466.5335 | 두원공과대학교(안성캠퍼스) | 1662.4902 | 2060723.0421
주차장노외 | 주차장 | 노외 | NA | 21.6318 | NA | 광주시 | 경안로 | 서울장신대학교 | 50 | 10 | 0.1188 | 1.0816 | 1125.5967 | 루터대학교 | 143.6208 | 172739.5729
주차장노외 | 주차장 | 노외 | NA | 17.0238 | NA | 광주시 | 경안로 | 서울장신대학교 | 50 | 10 | 0.1188 | 0.85119 | 885.8222 | 명지대학교 | 2351.03 | 2827696.5941
건물경사 | 건물 | 경사 | NA | 345.3956 | NA | 광주시 | 경안로 | 서울장신대학교 | 16.47 | 6.6 | 0.1188 | 8.6192 | 8969.8879 | 부천대학교 | 266.5161 | 318217.0542
건물경사 | 건물 | 경사 | NA | 653.0266 | NA | 광주시 | 경안로 | 서울장신대학교 | 16.47 | 6.6 | 0.1188 | 16.296 | 16959.0329 | 서울신학대학교 | 667.649 | 797164.9371
건물복합 | 건물 | 복합 | NA | 2183.9352 | NA | 남양주시 | 진전읍 | 대경대학교 | 16.47 | 6.6 | 0.141 | 54.4991 | 67315.1201 | 서울예술대학교 | 635.8556 | 743607.7138
주차장노외 | 주차장 | 노외 | NA | 144.1688 | NA | 남양주시 | 진전읍 | 대경대학교 | 50 | 10 | 0.141 | 7.2084 | 8903.5743 | 서울장신대학교 | 333.5223 | 347092.6779
주차장노외 | 주차장 | 노외 | NA | 147.5142 | NA | 남양주시 | 진전읍 | 대경대학교 | 50 | 10 | 0.141 | 7.3757 | 9110.18 | 서정대학교 | 366.1207 | 346379.4864
주차장노외 | 주차장 | 노외 | NA | 79.6235 | NA | 남양주시 | 진전읍 | 대경대학교 | 50 | 10 | 0.141 | 3.9812 | 4917.3895 | 성결대학교 | 885.4771 | 1057249.0482
주차장노외 | 주차장 | 노외 | NA | 147.4196 | NA | 남양주시 | 진전읍 | 대경대학교 | 50 | 10 | 0.141 | 7.371 | 9104.3391 | 성균관대학교 | 4982.1526 | 5695497.2071
주차장노외 | 주차장 | 노외 | NA | 111.9231 | NA | 남양주시 | 진전읍 | 대경대학교 | 50 | 10 | 0.141 | 5.5962 | 6912.1455 | 수원과학대학교 | 617.7325 | 806289.1356
주차장노외 | 주차장 | 노외 | NA | 48.7733 | NA | 남양주시 | 진전읍 | 대경대학교 | 50 | 10 | 0.141 | 2.4387 | 3012.1386 | 수원대학교 | 635.8556 | 829944.19
주차장노외 | 주차장 | 노외 | NA | 66.2219 | NA | 동두천시 | 평화로 | 동양대학교 | 50 | 10 | 0.1293 | 3.3111 | 3750.3719 | 수원여자대학교 | 358.3358 | 409642.3663
주차장노외 | 주차장 | 노외 | NA | 46.9364 | NA | 동두천시 | 평화로 | 동양대학교 | 50 | 10 | 0.1293 | 2.3468 | 2658.1696 | 수원여자대학교(해란캠퍼스) | 276.4933 | 360890.1083
주차장노외 | 주차장 | 노외 | NA | 228.5827 | NA | 동두천시 | 평화로 | 동양대학교 | 50 | 10 | 0.1293 | 11.4291 | 12945.4165 | 수원카톨릭대학교 | 375.8779 | 490610.8785
주차장노외 | 주차장 | 노외 | NA | 81.196 | NA | 동두천시 | 평화로 | 동양대학교 | 50 | 10 | 0.1293 | 4.0598 | 4598.4056 | 신구대학교 | 600.239 | 716678.1078
주차장노외 | 주차장 | 노외 | NA | 143.0891 | NA | 동두천시 | 평화로 | 동양대학교 | 50 | 10 | 0.1293 | 7.1545 | 8103.625 | 신안산대학교 | 1874.6029 | 2192273.1279
건물평면 | 건물 | 평면 | NA | 1219.8414 | NA | 동두천시 | 평화로 | 동양대학교 | 24.14 | 6.6 | 0.1293 | 44.6166 | 50535.8204 | 신한대학교(의정부캠퍼스) | 1508.4052 | 1816874.0086
건물평면 | 건물 | 평면 | NA | 722.8292 | NA | 동두천시 | 평화로 | 동양대학교 | 24.14 | 6.6 | 0.1293 | 26.438 | 29945.5075 | 아신대학교 | 963.3714 | 1050672.0972
주차장노외 | 주차장 | 노외 | NA | 187.666 | NA | 동두천시 | 평화로 | 동양대학교 | 50 | 10 | 0.1293 | 9.3833 | 10628.1614 | 아주대학교 | 5398.1405 | 6171046.3054
건물경사 | 건물 | 경사 | NA | 1640.6628 | NA | 동두천시 | 평화로 | 동양대학교 | 16.47 | 6.6 | 0.1293 | 40.942 | 46373.6857 | 안산대학교 | 1495.0269 | 1748374.1426
건물경사 | 건물 | 경사 | NA | 1249.7395 | NA | 동두천시 | 평화로 | 동양대학교 | 16.47 | 6.6 | 0.1293 | 31.1867 | 35324.1548 | 안양대학교 | 317.443 | 379023.1584
주차장노외 | 주차장 | 노외 | NA | 221.8777 | NA | 동두천시 | 평화로 | 동양대학교 | 50 | 10 | 0.1293 | 11.0939 | 12565.6873 | 여주대학교 | 1563.965 | 1883795.8419
주차장노외 | 주차장 | 노외 | NA | 152.6272 | NA | 동두천시 | 평화로 | 동양대학교 | 50 | 10 | 0.1293 | 7.6314 | 8643.7997 | 연성대학교 | 805.8137 | 962131.8965
주차장노외 | 주차장 | 노외 | NA | 209.5519 | NA | 동두천시 | 평화로 | 동양대학교 | 50 | 10 | 0.1293 | 10.4776 | 11867.6373 | 예원예술대학교 | 273.12 | 258393.3776
주차장노외 | 주차장 | 노외 | NA | 107.5228 | NA | 동두천시 | 평화로 | 동양대학교 | 50 | 10 | 0.1293 | 5.3761 | 6089.3818 | 오산대학교 | 1880.1357 | 2358502.4183
건물경사 | 건물 | 경사 | NA | 857.5315 | NA | 동두천시 | 평화로 | 동양대학교 | 16.47 | 6.6 | 0.1293 | 21.3993 | 24238.3125 | 용인대학교 | 1470.4494 | 1768580.0772
건물경사 | 건물 | 경사 | NA | 1022.7753 | NA | 동두천시 | 평화로 | 동양대학교 | 16.47 | 6.6 | 0.1293 | 25.5229 | 28908.9643 | 용인예술과학대학교 | 925.8343 | 1113545.2951
주차장노외 | 주차장 | 노외 | NA | 203.622 | NA | 동두천시 | 평화로 | 동양대학교 | 50 | 10 | 0.1293 | 10.1811 | 11531.805 | 웅지세무대학교 | 60.8434 | 77922.846
건물경사 | 건물 | 경사 | NA | 467.3898 | NA | 동두천시 | 평화로 | 동양대학교 | 16.47 | 6.6 | 0.1293 | 11.6635 | 13210.8722 | 유한대학교 | 190.2337 | 227136.7656
건물경사 | 건물 | 경사 | NA | 1260.5063 | NA | 동두천시 | 평화로 | 동양대학교 | 16.47 | 6.6 | 0.1293 | 31.4554 | 35628.4818 | 을지대학교 | 1235.7586 | 1484480.7666
건물경사 | 건물 | 경사 | NA | 677.7957 | NA | 동두천시 | 평화로 | 동양대학교 | 16.47 | 6.6 | 0.1293 | 16.9141 | 19158.0424 | 장안대학교 | 1403.7715 | 1832258.7005
건물경사 | 건물 | 경사 | NA | 1145.24 | NA | 동두천시 | 평화로 | 동양대학교 | 16.47 | 6.6 | 0.1293 | 28.5789 | 32370.456 | 중부대학교 | 735.621 | 875100.6406
건물경사 | 건물 | 경사 | NA | 1120.8407 | NA | 동두천시 | 평화로 | 동양대학교 | 16.47 | 6.6 | 0.1293 | 27.9701 | 31680.8027 | 중앙대학교 | 2627.3477 | 3256702.5151
주차장노외 | 주차장 | 노외 | NA | 60.9759 | NA | 동두천시 | 평화로 | 동양대학교 | 50 | 10 | 0.1293 | 3.0488 | 3453.2753 | 중앙승가대학교 | 867.7423 | 1073320.9164
건물평면 | 건물 | 평면 | NA | 188.2201 | NA | 동두천시 | 평화로 | 동양대학교 | 24.14 | 6.6 | 0.1293 | 6.8843 | 7797.6165 | 차의과대학교 | 490.1132 | 588194.6829
건물평면 | 건물 | 평면 | NA | 1123.4754 | NA | 부천시 | 신흥로 | 부천대학교 | 24.14 | 6.6 | 0.1363 | 41.092 | 49063.3105 | 청강문화산업대학교 | 1500.0127 | 1747634.8444
건물평면 | 건물 | 평면 | NA | 911.7313 | NA | 부천시 | 신흥로 | 부천대학교 | 24.14 | 6.6 | 0.1363 | 33.3473 | 39816.2321 | 칼빈대학교 | 286.2324 | 344265.4217
기타시설물야외공연장 | 기타시설물 | 야외공연장 | NA | 625.2899 | NA | 부천시 | 신흥로 | 부천대학교 | 50 | 10 | 0.1363 | 31.2645 | 37329.4328 | 평택대학교 | 1692.9859 | 2054032.0642
주차장노외 | 주차장 | 노외 | NA | 502.6823 | NA | 부천시 | 신흥로 | 부천대학교 | 50 | 10 | 0.1363 | 25.1341 | 30009.8311 | 한경국립대학교(안성) | 1990.8936 | 2467792.2398
주차장노외 | 주차장 | 노외 | NA | 203.7517 | NA | 부천시 | 신흥로 | 부천대학교 | 50 | 10 | 0.1363 | 10.1876 | 12163.8552 | 한경대학교 | 549.7278 | 666962.7894
주차장노외 | 주차장 | 노외 | NA | 211.5793 | NA | 부천시 | 신흥로 | 부천대학교 | 50 | 10 | 0.1363 | 10.579 | 12631.1547 | 한국공학대학교 | 1202.001 | 1510987.3369
주차장노외 | 주차장 | 노외 | NA | 45.7517 | NA | 부천시 | 신흥로 | 부천대학교 | 50 | 10 | 0.1363 | 2.2876 | 2731.3514 | 한국관광대학교 | 602.5685 | 702040.5622
건물평면 | 건물 | 평면 | NA | 933.7919 | NA | 부천시 | 신흥로 | 부천대학교 | 24.14 | 6.6 | 0.1363 | 34.1541 | 40779.6413 | 한국교통대학교 | 524.0207 | 625674.4141
건물평면 | 건물 | 평면 | NA | 954.8892 | NA | 부천시 | 신흥로 | 부천대학교 | 24.14 | 6.6 | 0.1363 | 34.9258 | 41700.9823 | 한국외국어대학교 | 2382.9523 | 2866091.0568
건물복합 | 건물 | 복합 | NA | 742.9721 | NA | 부천시 | 신흥로 | 부천대학교 | 16.47 | 6.6 | 0.1363 | 18.5405 | 22137.1722 | 한국항공대학교 | 1453.7342 | 1729373.7914
건물복합 | 건물 | 복합 | NA | 1001.9689 | NA | 부천시 | 신흥로 | 부천대학교 | 16.47 | 6.6 | 0.1363 | 25.0037 | 29854.0906 | 한세대학교 | 539.3448 | 643971.1857
건물평면 | 건물 | 평면 | NA | 2193.9085 | NA | 부천시 | 호현로 | 서울신학대학교 | 24.14 | 6.6 | 0.1363 | 80.2439 | 95810.2113 | 한신대학교 | 1310.4995 | 1643932.53
건물평면 | 건물 | 평면 | NA | 474.561 | NA | 부천시 | 호현로 | 서울신학대학교 | 24.14 | 6.6 | 0.1363 | 17.3574 | 20724.5593 | 한양대학교 | 5735.5131 | 6707453.1264
건물평면 | 건물 | 평면 | NA | 860.8011 | NA | 부천시 | 호현로 | 서울신학대학교 | 24.14 | 6.6 | 0.1363 | 31.4845 | 37592.0591 | 협성대학교 | 1575.0723 | 2055847.3162
건물평면 | 건물 | 평면 | NA | 2651.0624 | NA | 부천시 | 호현로 | 서울신학대학교 | 24.14 | 6.6 | 0.1363 | 96.9646 | 115774.5858 | 화성의과학대학교 | 120.9997 | 157933.6451
건물평면 | 건물 | 평면 | NA | 160.9644 | NA | 부천시 | 호현로 | 서울신학대학교 | 24.14 | 6.6 | 0.1363 | 5.8874 | 7029.4796
건물평면 | 건물 | 평면 | NA | 738.4102 | NA | 부천시 | 호현로 | 서울신학대학교 | 24.14 | 6.6 | 0.1363 | 27.0079 | 32247.124
건물평면 | 건물 | 평면 | NA | 583.4298 | NA | 부천시 | 호현로 | 서울신학대학교 | 24.14 | 6.6 | 0.1363 | 21.3394 | 25478.9722
건물경사 | 건물 | 경사 | NA | 506.2203 | NA | 부천시 | 호현로 | 서울신학대학교 | 16.47 | 6.6 | 0.1363 | 12.6325 | 15083.0493
건물평면 | 건물 | 평면 | NA | 442.9172 | NA | 부천시 | 호현로 | 서울신학대학교 | 24.14 | 6.6 | 0.1363 | 16.2 | 19342.6455
주차장노외 | 주차장 | 노외 | NA | 207.672 | NA | 부천시 | 호현로 | 서울신학대학교 | 50 | 10 | 0.1363 | 10.3836 | 12397.8911
주차장노외 | 주차장 | 노외 | NA | 336.0446 | NA | 부천시 | 호현로 | 서울신학대학교 | 50 | 10 | 0.1363 | 16.8022 | 20061.6628
주차장노외 | 주차장 | 노외 | NA | 45.9113 | NA | 부천시 | 호현로 | 서울신학대학교 | 50 | 10 | 0.1363 | 2.2956 | 2740.8755
주차장노외 | 주차장 | 노외 | NA | 120.9718 | NA | 부천시 | 호현로 | 서울신학대학교 | 50 | 10 | 0.1363 | 6.0486 | 7221.9428
주차장노외 | 주차장 | 노외 | NA | 65.5964 | NA | 부천시 | 호현로 | 서울신학대학교 | 50 | 10 | 0.1363 | 3.2798 | 3916.0662
주차장노외 | 주차장 | 노외 | NA | 215.4711 | NA | 부천시 | 호현로 | 서울신학대학교 | 50 | 10 | 0.1363 | 10.7736 | 12863.494
주차장노외 | 주차장 | 노외 | NA | 152.439 | NA | 부천시 | 호현로 | 서울신학대학교 | 50 | 10 | 0.1363 | 7.6219 | 9100.5144
주차장노외 | 주차장 | 노외 | NA | 89.5217 | NA | 부천시 | 호현로 | 서울신학대학교 | 50 | 10 | 0.1363 | 4.4761 | 5344.3936
주차장노외 | 주차장 | 노외 | NA | 65.397 | NA | 부천시 | 호현로 | 서울신학대학교 | 50 | 10 | 0.1363 | 3.2698 | 3904.1609
주차장노외 | 주차장 | 노외 | NA | 91.5309 | NA | 부천시 | 호현로 | 서울신학대학교 | 50 | 10 | 0.1363 | 4.5765 | 5464.3387
주차장노외 | 주차장 | 노외 | NA | 82.1486 | NA | 부천시 | 호현로 | 서울신학대학교 | 50 | 10 | 0.1363 | 4.1074 | 4904.2237
주차장노외 | 주차장 | 노외 | NA | 118.7751 | NA | 부천시 | 호현로 | 서울신학대학교 | 50 | 10 | 0.1363 | 5.9388 | 7090.8033
건물평면 | 건물 | 평면 | NA | 876.5308 | NA | 부천시 | 호현로 | 서울신학대학교 | 24.14 | 6.6 | 0.1363 | 32.0598 | 38278.9903
건물경사 | 건물 | 경사 | NA | 428.1981 | NA | 부천시 | 호현로 | 서울신학대학교 | 16.47 | 6.6 | 0.1363 | 10.6855 | 12758.3457
주차장노외 | 주차장 | 노외 | NA | 99.673 | NA | 부천시 | 호현로 | 서울신학대학교 | 50 | 10 | 0.1363 | 4.9836 | 5950.4163
주차장노외 | 주차장 | 노외 | NA | 72.5125 | NA | 부천시 | 호현로 | 서울신학대학교 | 50 | 10 | 0.1363 | 3.6256 | 4328.9541
주차장노외 | 주차장 | 노외 | NA | 16.7177 | NA | 부천시 | 호현로 | 서울신학대학교 | 50 | 10 | 0.1363 | 0.83589 | 998.0385
주차장노외 | 주차장 | 노외 | NA | 36.0979 | NA | 부천시 | 호현로 | 서울신학대학교 | 50 | 10 | 0.1363 | 1.8049 | 2155.0212
건물경사 | 건물 | 경사 | NA | 247.5909 | NA | 부천시 | 호현로 | 서울신학대학교 | 16.47 | 6.6 | 0.1363 | 6.1785 | 7377.076
건물평면 | 건물 | 평면 | NA | 117.0795 | NA | 부천시 | 호현로 | 서울신학대학교 | 24.14 | 6.6 | 0.1363 | 4.2823 | 5112.979
건물평면 | 건물 | 평면 | NA | 548.7533 | NA | 부천시 | 호현로 | 서울신학대학교 | 24.14 | 6.6 | 0.1363 | 20.0711 | 23964.6136
건물평면 | 건물 | 평면 | NA | 54.6598 | NA | 부천시 | 호현로 | 서울신학대학교 | 24.14 | 6.6 | 0.1363 | 1.9992 | 2387.0492
건물복합 | 건물 | 복합 | NA | 126.0045 | NA | 부천시 | 호현로 | 서울신학대학교 | 16.47 | 6.6 | 0.1363 | 3.1444 | 3754.3565
건물평면 | 건물 | 평면 | NA | 1599.17 | NA | 부천시 | 호현로 | 서울신학대학교 | 24.14 | 6.6 | 0.1363 | 58.4909 | 69837.3781
건물평면 | 건물 | 평면 | NA | 1035.359 | NA | 부천시 | 호현로 | 서울신학대학교 | 24.14 | 6.6 | 0.1363 | 37.869 | 45215.1785
유휴부지나지 | 유휴부지 | 나지 | NA | 1858.536 | 주차장 | 부천시 | 호현로 | 서울신학대학교 | 50 | 10 | 0.1363 | 92.9268 | 110953.4869
건물평면 | 건물 | 평면 | NA | 2478.9891 | NA | 수원시 | 장안구 | 성균관대학교 | 24.14 | 6.6 | 0.1305 | 90.6709 | 103653.1626
건물평면 | 건물 | 평면 | NA | 7095.7129 | NA | 수원시 | 장안구 | 성균관대학교 | 24.14 | 6.6 | 0.1305 | 259.5311 | 296690.7329
건물평면 | 건물 | 평면 | NA | 1415.2327 | NA | 수원시 | 장안구 | 성균관대학교 | 24.14 | 6.6 | 0.1305 | 51.7632 | 59174.6649
건물평면 | 건물 | 평면 | NA | 4901.1978 | NA | 수원시 | 장안구 | 성균관대학교 | 24.14 | 6.6 | 0.1305 | 179.265 | 204932.1898
건물평면 | 건물 | 평면 | NA | 3950.9672 | NA | 수원시 | 장안구 | 성균관대학교 | 24.14 | 6.6 | 0.1305 | 144.5096 | 165200.5053
건물복합 | 건물 | 복합 | NA | 1018.3012 | NA | 수원시 | 장안구 | 성균관대학교 | 16.47 | 6.6 | 0.1305 | 25.4112 | 29049.6258
건물복합 | 건물 | 복합 | NA | 17183.9737 | NA | 수원시 | 장안구 | 성균관대학교 | 16.47 | 6.6 | 0.1305 | 428.8183 | 490216.4505
건물복합 | 건물 | 복합 | NA | 8736.5333 | NA | 수원시 | 장안구 | 성균관대학교 | 16.47 | 6.6 | 0.1305 | 218.0162 | 249231.7791
주차장노외 | 주차장 | 노외 | NA | 644.9621 | NA | 수원시 | 장안구 | 성균관대학교 | 50 | 10 | 0.1305 | 32.2481 | 36865.3865
주차장노외 | 주차장 | 노외 | NA | 609.6154 | NA | 수원시 | 장안구 | 성균관대학교 | 50 | 10 | 0.1305 | 30.4808 | 34845.0067
주차장노외 | 주차장 | 노외 | NA | 670.6922 | NA | 수원시 | 장안구 | 성균관대학교 | 50 | 10 | 0.1305 | 33.5346 | 38336.0974
주차장노외 | 주차장 | 노외 | NA | 647.5011 | NA | 수원시 | 장안구 | 성균관대학교 | 50 | 10 | 0.1305 | 32.3751 | 37010.5131
주차장노외 | 주차장 | 노외 | NA | 631.8653 | NA | 수원시 | 장안구 | 성균관대학교 | 50 | 10 | 0.1305 | 31.5933 | 36116.7861
주차장노외 | 주차장 | 노외 | NA | 651.0293 | NA | 수원시 | 장안구 | 성균관대학교 | 50 | 10 | 0.1305 | 32.5515 | 37212.1832
주차장노외 | 주차장 | 노외 | NA | 629.3207 | NA | 수원시 | 장안구 | 성균관대학교 | 50 | 10 | 0.1305 | 31.466 | 35971.3415
주차장노외 | 주차장 | 노외 | NA | 832.5201 | NA | 수원시 | 장안구 | 성균관대학교 | 50 | 10 | 0.1305 | 41.626 | 47586.019
주차장노외 | 주차장 | 노외 | NA | 941.8581 | NA | 수원시 | 장안구 | 성균관대학교 | 50 | 10 | 0.1305 | 47.0929 | 53835.6647
주차장노외 | 주차장 | 노외 | NA | 1047.8619 | NA | 수원시 | 장안구 | 성균관대학교 | 50 | 10 | 0.1305 | 52.3931 | 59894.7368
주차장노외 | 주차장 | 노외 | NA | 994.2051 | NA | 수원시 | 장안구 | 성균관대학교 | 50 | 10 | 0.1305 | 49.7103 | 56827.7709
주차장노외 | 주차장 | 노외 | NA | 1028.6564 | NA | 수원시 | 장안구 | 성균관대학교 | 50 | 10 | 0.1305 | 51.4328 | 58796.9719
주차장노외 | 주차장 | 노외 | NA | 757.9535 | NA | 수원시 | 장안구 | 성균관대학교 | 50 | 10 | 0.1305 | 37.8977 | 43323.8622
주차장노외 | 주차장 | 노외 | NA | 505.0871 | NA | 수원시 | 장안구 | 성균관대학교 | 50 | 10 | 0.1305 | 25.2544 | 28870.2758
주차장노외 | 주차장 | 노외 | NA | 273.3286 | NA | 수원시 | 장안구 | 성균관대학교 | 50 | 10 | 0.1305 | 13.6664 | 15623.1871
주차장노외 | 주차장 | 노외 | NA | 191.1617 | NA | 수원시 | 장안구 | 성균관대학교 | 50 | 10 | 0.1305 | 9.5581 | 10926.6127
주차장노외 | 주차장 | 노외 | NA | 361.1789 | NA | 수원시 | 장안구 | 성균관대학교 | 50 | 10 | 0.1305 | 18.0589 | 20644.6248
건물평면 | 건물 | 평면 | NA | 9152.591 | NA | 수원시 | 장안구 | 성균관대학교 | 24.14 | 6.6 | 0.1305 | 334.7629 | 382694.3083
건물평면 | 건물 | 평면 | NA | 2463.6404 | NA | 수원시 | 장안구 | 성균관대학교 | 24.14 | 6.6 | 0.1305 | 90.1095 | 103011.3938
건물평면 | 건물 | 평면 | NA | 2391.5522 | NA | 수원시 | 장안구 | 성균관대학교 | 24.14 | 6.6 | 0.1305 | 87.4728 | 99997.1941
건물경사 | 건물 | 경사 | NA | 466.8003 | NA | 수원시 | 장안구 | 성균관대학교 | 16.47 | 6.6 | 0.1305 | 11.6488 | 13316.662
주차장노외 | 주차장 | 노외 | NA | 659.587 | NA | 수원시 | 장안구 | 성균관대학교 | 50 | 10 | 0.1305 | 32.9794 | 37701.3334
주차장노외 | 주차장 | 노외 | NA | 630.5447 | NA | 수원시 | 장안구 | 성균관대학교 | 50 | 10 | 0.1305 | 31.5272 | 36041.3046
주차장노외 | 주차장 | 노외 | NA | 634.5006 | NA | 수원시 | 장안구 | 성균관대학교 | 50 | 10 | 0.1305 | 31.725 | 36267.4221
주차장노외 | 주차장 | 노외 | NA | 670.1104 | NA | 수원시 | 장안구 | 성균관대학교 | 50 | 10 | 0.1305 | 33.5055 | 38302.8392
주차장노외 | 주차장 | 노외 | NA | 666.5189 | NA | 수원시 | 장안구 | 성균관대학교 | 50 | 10 | 0.1305 | 33.3259 | 38097.5515
주차장노외 | 주차장 | 노외 | NA | 343.8841 | NA | 수원시 | 장안구 | 성균관대학교 | 50 | 10 | 0.1305 | 17.1942 | 19656.0704
주차장노외 | 주차장 | 노외 | NA | 165.7124 | NA | 수원시 | 장안구 | 성균관대학교 | 50 | 10 | 0.1305 | 8.2856 | 9471.9537
주차장노외 | 주차장 | 노외 | NA | 507.3238 | NA | 수원시 | 장안구 | 성균관대학교 | 50 | 10 | 0.1305 | 25.3662 | 28998.1233
주차장노외 | 주차장 | 노외 | NA | 467.333 | NA | 수원시 | 장안구 | 성균관대학교 | 50 | 10 | 0.1305 | 23.3667 | 26712.2882
주차장노외 | 주차장 | 노외 | NA | 219.5409 | NA | 수원시 | 장안구 | 성균관대학교 | 50 | 10 | 0.1305 | 10.977 | 12548.7368
주차장노외 | 주차장 | 노외 | NA | 205.0894 | NA | 수원시 | 장안구 | 성균관대학교 | 50 | 10 | 0.1305 | 10.2545 | 11722.7063
주차장노외 | 주차장 | 노외 | NA | 212.2357 | NA | 수원시 | 장안구 | 성균관대학교 | 50 | 10 | 0.1305 | 10.6118 | 12131.1799
주차장노외 | 주차장 | 노외 | NA | 206.1415 | NA | 수원시 | 장안구 | 성균관대학교 | 50 | 10 | 0.1305 | 10.3071 | 11782.8446
주차장노외 | 주차장 | 노외 | NA | 119.6405 | NA | 수원시 | 장안구 | 성균관대학교 | 50 | 10 | 0.1305 | 5.982 | 6838.529
주차장노외 | 주차장 | 노외 | NA | 636.2224 | NA | 수원시 | 장안구 | 성균관대학교 | 50 | 10 | 0.1305 | 31.8111 | 36365.8375
주차장노외 | 주차장 | 노외 | NA | 211.72 | NA | 수원시 | 장안구 | 성균관대학교 | 50 | 10 | 0.1305 | 10.586 | 12101.7028
주차장노외 | 주차장 | 노외 | NA | 169.363 | NA | 수원시 | 장안구 | 성균관대학교 | 50 | 10 | 0.1305 | 8.4681 | 9680.6182
주차장노외 | 주차장 | 노외 | NA | 423.4187 | NA | 수원시 | 장안구 | 성균관대학교 | 50 | 10 | 0.1305 | 21.1709 | 24202.1916
건물평면 | 건물 | 평면 | NA | 1466.9168 | NA | 수원시 | 장안구 | 성균관대학교 | 24.14 | 6.6 | 0.1305 | 53.6536 | 61335.7163
건물평면 | 건물 | 평면 | NA | 520.0547 | NA | 수원시 | 장안구 | 성균관대학교 | 24.14 | 6.6 | 0.1305 | 19.0214 | 21744.8778
건물복합 | 건물 | 복합 | NA | 2351.7196 | NA | 수원시 | 장안구 | 성균관대학교 | 16.47 | 6.6 | 0.1305 | 58.6861 | 67088.7679
건물복합 | 건물 | 복합 | NA | 1419.7256 | NA | 수원시 | 장안구 | 성균관대학교 | 16.47 | 6.6 | 0.1305 | 35.4286 | 40501.2754
건물평면 | 건물 | 평면 | NA | 2414.1658 | NA | 수원시 | 장안구 | 성균관대학교 | 24.14 | 6.6 | 0.1305 | 88.2999 | 100942.7271
건물복합 | 건물 | 복합 | NA | 2767.0772 | NA | 수원시 | 장안구 | 성균관대학교 | 16.47 | 6.6 | 0.1305 | 69.0512 | 78937.8986
건물복합 | 건물 | 복합 | NA | 521.0185 | NA | 수원시 | 장안구 | 성균관대학교 | 16.47 | 6.6 | 0.1305 | 13.0018 | 14863.3743
건물평면 | 건물 | 평면 | NA | 3982.326 | 가능 | 수원시 | 장안구 | 성균관대학교 | 24.14 | 6.6 | 0.1305 | 145.6566 | 166511.7
건물평면 | 건물 | 평면 | NA | 1916.4644 | NA | 수원시 | 장안구 | 성균관대학교 | 24.14 | 6.6 | 0.1305 | 70.0961 | 80132.5033
건물복합 | 건물 | 복합 | NA | 1893.8302 | NA | 수원시 | 장안구 | 성균관대학교 | 16.47 | 6.6 | 0.1305 | 47.2597 | 54026.3111
건물평면 | 건물 | 평면 | NA | 1416.7037 | 가능 | 수원시 | 장안구 | 성균관대학교 | 24.14 | 6.6 | 0.1305 | 51.817 | 59236.1717
건물경사 | 건물 | 경사 | NA | 863.4369 | NA | 수원시 | 장안구 | 성균관대학교 | 16.47 | 6.6 | 0.1305 | 21.5467 | 24631.7287
건물평면 | 건물 | 평면 | NA | 1421.6334 | NA | 수원시 | 장안구 | 성균관대학교 | 24.14 | 6.6 | 0.1305 | 51.9973 | 59442.2927
주차장노외 | 주차장 | 노외 | NA | 581.4322 | NA | 수원시 | 장안구 | 성균관대학교 | 50 | 10 | 0.1305 | 29.0716 | 33234.0803
주차장노외 | 주차장 | 노외 | NA | 392.2604 | NA | 수원시 | 장안구 | 성균관대학교 | 50 | 10 | 0.1305 | 19.613 | 22421.2139
건물경사 | 건물 | 경사 | NA | 8104.157 | NA | 수원시 | 장안구 | 성균관대학교 | 16.47 | 6.6 | 0.1305 | 202.2356 | 231191.6417
건물경사 | 건물 | 경사 | NA | 690.8824 | NA | 수원시 | 장안구 | 성균관대학교 | 16.47 | 6.6 | 0.1305 | 17.2407 | 19709.1725
건물경사 | 건물 | 경사 | NA | 622.9352 | NA | 수원시 | 장안구 | 성균관대학교 | 16.47 | 6.6 | 0.1305 | 15.5451 | 17770.8069
건물평면 | 건물 | 평면 | NA | 346.2079 | NA | 수원시 | 장안구 | 성균관대학교 | 24.14 | 6.6 | 0.1305 | 12.6628 | 14475.8792
건물평면 | 건물 | 평면 | NA | 550.9447 | NA | 수원시 | 장안구 | 성균관대학교 | 24.14 | 6.6 | 0.1305 | 20.1512 | 23036.4726
건물평면 | 건물 | 평면 | NA | 2314.5147 | NA | 수원시 | 장안구 | 성균관대학교 | 24.14 | 6.6 | 0.1305 | 84.6551 | 96776.0485
건물복합 | 건물 | 복합 | NA | 2929.3419 | NA | 수원시 | 장안구 | 성균관대학교 | 16.47 | 6.6 | 0.1305 | 73.1004 | 83566.9093
건물평면 | 건물 | 평면 | NA | 2057.9178 | NA | 수원시 | 장안구 | 성균관대학교 | 24.14 | 6.6 | 0.1305 | 75.2699 | 86047.0456
건물평면 | 건물 | 평면 | NA | 1289.5341 | NA | 수원시 | 장안구 | 성균관대학교 | 24.14 | 6.6 | 0.1305 | 47.1657 | 53918.8684
건물경사 | 건물 | 경사 | NA | 772.4114 | NA | 수원시 | 장안구 | 성균관대학교 | 16.47 | 6.6 | 0.1305 | 19.2752 | 22034.9962
건물경사 | 건물 | 경사 | NA | 713.7461 | NA | 수원시 | 장안구 | 성균관대학교 | 16.47 | 6.6 | 0.1305 | 17.8112 | 20361.4193
건물평면 | 건물 | 평면 | NA | 1388.9826 | NA | 수원시 | 장안구 | 성균관대학교 | 24.14 | 6.6 | 0.1305 | 50.8031 | 58077.0759
건물평면 | 건물 | 평면 | NA | 9614.3865 | NA | 수원시 | 장안구 | 성균관대학교 | 24.14 | 6.6 | 0.1305 | 351.6535 | 402003.2136
건물평면 | 건물 | 평면 | NA | 1735.8982 | NA | 수원시 | 장안구 | 성균관대학교 | 24.14 | 6.6 | 0.1305 | 63.4918 | 72582.5472
주차장노외 | 주차장 | 노외 | NA | 99.8718 | NA | 수원시 | 장안구 | 성균관대학교 | 50 | 10 | 0.1305 | 4.9936 | 5708.5704
주차장노외 | 주차장 | 노외 | NA | 104.5475 | NA | 수원시 | 장안구 | 성균관대학교 | 50 | 10 | 0.1305 | 5.2274 | 5975.829
주차장노외 | 주차장 | 노외 | NA | 585.3662 | NA | 수원시 | 장안구 | 성균관대학교 | 50 | 10 | 0.1305 | 29.2683 | 33458.9481
주차장노외 | 주차장 | 노외 | NA | 330.5952 | NA | 수원시 | 장안구 | 성균관대학교 | 50 | 10 | 0.1305 | 16.5298 | 18896.4888
주차장노외 | 주차장 | 노외 | NA | 507.7732 | NA | 수원시 | 장안구 | 성균관대학교 | 50 | 10 | 0.1305 | 25.3887 | 29023.8081
주차장노외 | 주차장 | 노외 | NA | 490.1527 | NA | 수원시 | 장안구 | 성균관대학교 | 50 | 10 | 0.1305 | 24.5076 | 28016.6394
주차장노외 | 주차장 | 노외 | NA | 109.1832 | NA | 수원시 | 장안구 | 성균관대학교 | 50 | 10 | 0.1305 | 5.4592 | 6240.8007
주차장노외 | 주차장 | 노외 | NA | 171.6148 | NA | 수원시 | 장안구 | 성균관대학교 | 50 | 10 | 0.1305 | 8.5807 | 9809.33
주차장노외 | 주차장 | 노외 | NA | 405.5688 | NA | 수원시 | 장안구 | 성균관대학교 | 50 | 10 | 0.1305 | 20.2784 | 23181.9058
주차장노외 | 주차장 | 노외 | NA | 123.8178 | NA | 수원시 | 장안구 | 성균관대학교 | 50 | 10 | 0.1305 | 6.1909 | 7077.2996
주차장노외 | 주차장 | 노외 | NA | 273.5411 | NA | 수원시 | 장안구 | 성균관대학교 | 50 | 10 | 0.1305 | 13.6771 | 15635.335
주차장노외 | 주차장 | 노외 | NA | 185.1706 | NA | 수원시 | 장안구 | 성균관대학교 | 50 | 10 | 0.1305 | 9.2585 | 10584.1673
주차장노외 | 주차장 | 노외 | NA | 181.8015 | NA | 수원시 | 장안구 | 성균관대학교 | 50 | 10 | 0.1305 | 9.0901 | 10391.5892
주차장노외 | 주차장 | 노외 | NA | 114.8016 | NA | 수원시 | 장안구 | 성균관대학교 | 50 | 10 | 0.1305 | 5.7401 | 6561.9423
주차장노외 | 주차장 | 노외 | NA | 56.7597 | NA | 수원시 | 장안구 | 성균관대학교 | 50 | 10 | 0.1305 | 2.838 | 3244.325
주차장노외 | 주차장 | 노외 | NA | 33.0616 | NA | 수원시 | 장안구 | 성균관대학교 | 50 | 10 | 0.1305 | 1.6531 | 1889.7685
주차장노외 | 주차장 | 노외 | NA | 42.4645 | NA | 수원시 | 장안구 | 성균관대학교 | 50 | 10 | 0.1305 | 2.1232 | 2427.2284
주차장노외 | 주차장 | 노외 | NA | 169.2101 | NA | 수원시 | 장안구 | 성균관대학교 | 50 | 10 | 0.1305 | 8.4605 | 9671.8792
주차장노외 | 주차장 | 노외 | NA | 220.3514 | NA | 수원시 | 장안구 | 성균관대학교 | 50 | 10 | 0.1305 | 11.0176 | 12595.0684
주차장노외 | 주차장 | 노외 | NA | 90.4389 | NA | 수원시 | 장안구 | 성균관대학교 | 50 | 10 | 0.1305 | 4.5219 | 5169.3962
건물복합 | 건물 | 복합 | NA | 2161.4517 | NA | 수원시 | 장안구 | 성균관대학교 | 16.47 | 6.6 | 0.1305 | 53.938 | 61660.8943
주차장노외 | 주차장 | 노외 | NA | 69.2269 | NA | 수원시 | 장안구 | 성균관대학교 | 50 | 10 | 0.1305 | 3.4613 | 3956.9397
주차장노외 | 주차장 | 노외 | NA | 145.3938 | NA | 수원시 | 장안구 | 성균관대학교 | 50 | 10 | 0.1305 | 7.2697 | 8310.5662
주차장노외 | 주차장 | 노외 | NA | 317.3111 | NA | 수원시 | 장안구 | 성균관대학교 | 50 | 10 | 0.1305 | 15.8656 | 18137.1862
주차장노외 | 주차장 | 노외 | NA | 136.7198 | NA | 수원시 | 장안구 | 성균관대학교 | 50 | 10 | 0.1305 | 6.836 | 7814.7657
주차장노외 | 주차장 | 노외 | NA | 87.0354 | NA | 수원시 | 장안구 | 성균관대학교 | 50 | 10 | 0.1305 | 4.3518 | 4974.8569
주차장노외 | 주차장 | 노외 | NA | 226.8346 | NA | 시흥시 | 경기과기대로 | 경기과학기술대학교 | 50 | 10 | 0.1435 | 11.3417 | 14257.2377
주차장노외 | 주차장 | 노외 | NA | 141.679 | NA | 시흥시 | 경기과기대로 | 경기과학기술대학교 | 50 | 10 | 0.1435 | 7.084 | 8904.9524
주차장노외 | 주차장 | 노외 | NA | 153.9708 | NA | 시흥시 | 경기과기대로 | 경기과학기술대학교 | 50 | 10 | 0.1435 | 7.6985 | 9677.5285
주차장노외 | 주차장 | 노외 | NA | 162.3159 | NA | 시흥시 | 경기과기대로 | 경기과학기술대학교 | 50 | 10 | 0.1435 | 8.1158 | 10202.0432
주차장노외 | 주차장 | 노외 | NA | 155.991 | NA | 시흥시 | 경기과기대로 | 경기과학기술대학교 | 50 | 10 | 0.1435 | 7.7995 | 9804.4993
주차장노외 | 주차장 | 노외 | NA | 162.3891 | NA | 시흥시 | 경기과기대로 | 경기과학기술대학교 | 50 | 10 | 0.1435 | 8.1195 | 10206.6419
주차장노외 | 주차장 | 노외 | NA | 156.1771 | NA | 시흥시 | 경기과기대로 | 경기과학기술대학교 | 50 | 10 | 0.1435 | 7.8089 | 9816.1975
건물평면 | 건물 | 평면 | NA | 1557.3765 | NA | 시흥시 | 경기과기대로 | 경기과학기술대학교 | 24.14 | 6.6 | 0.1435 | 56.9622 | 71604.9362
건물평면 | 건물 | 평면 | NA | 806.6226 | NA | 시흥시 | 경기과기대로 | 경기과학기술대학교 | 24.14 | 6.6 | 0.1435 | 29.5028 | 37086.8329
건물평면 | 건물 | 평면 | NA | 1286.4651 | NA | 시흥시 | 경기과기대로 | 경기과학기술대학교 | 24.14 | 6.6 | 0.1435 | 47.0534 | 59148.9911
건물평면 | 건물 | 평면 | NA | 1301.4771 | NA | 시흥시 | 경기과기대로 | 경기과학기술대학교 | 24.14 | 6.6 | 0.1435 | 47.6025 | 59839.2105
건물경사 | 건물 | 경사 | NA | 1375.7281 | NA | 시흥시 | 경기과기대로 | 경기과학기술대학교 | 16.47 | 6.6 | 0.1435 | 34.3307 | 43155.7107
주차장노외 | 주차장 | 노외 | NA | 98.84 | 노상 | 시흥시 | 경기과기대로 | 경기과학기술대학교 | 50 | 10 | 0.1435 | 4.942 | 6212.3923
주차장노외 | 주차장 | 노외 | NA | 221.7686 | NA | 시흥시 | 경기과기대로 | 경기과학기술대학교 | 50 | 10 | 0.1435 | 11.0884 | 13938.8208
주차장노외 | 주차장 | 노외 | NA | 177.9491 | NA | 시흥시 | 경기과기대로 | 경기과학기술대학교 | 50 | 10 | 0.1435 | 8.8975 | 11184.6345
건물평면 | 건물 | 평면 | NA | 1677.9508 | NA | 시흥시 | 경기과기대로 | 경기과학기술대학교 | 24.14 | 6.6 | 0.1435 | 61.3723 | 77148.691
주차장노외 | 주차장 | 노외 | NA | 234.2114 | NA | 시흥시 | 경기과기대로 | 경기과학기술대학교 | 50 | 10 | 0.1435 | 11.7106 | 14720.8862
주차장노외 | 주차장 | 노외 | NA | 103.6377 | NA | 시흥시 | 경기과기대로 | 경기과학기술대학교 | 50 | 10 | 0.1435 | 5.1819 | 6513.9372
주차장노외 | 주차장 | 노외 | NA | 117.1704 | NA | 시흥시 | 경기과기대로 | 경기과학기술대학교 | 50 | 10 | 0.1435 | 5.8585 | 7364.5092
주차장노외 | 주차장 | 노외 | NA | 102.5897 | NA | 시흥시 | 경기과기대로 | 경기과학기술대학교 | 50 | 10 | 0.1435 | 5.1295 | 6448.0678
주차장노외 | 주차장 | 노외 | NA | 48.5544 | NA | 시흥시 | 경기과기대로 | 경기과학기술대학교 | 50 | 10 | 0.1435 | 2.4277 | 3051.7882
주차장노외 | 주차장 | 노외 | NA | 191.0219 | NA | 시흥시 | 경기과기대로 | 경기과학기술대학교 | 50 | 10 | 0.1435 | 9.5511 | 12006.3001
주차장노외 | 주차장 | 노외 | NA | 60.3528 | NA | 시흥시 | 경기과기대로 | 경기과학기술대학교 | 50 | 10 | 0.1435 | 3.0176 | 3793.3557
건물평면 | 건물 | 평면 | NA | 1405.8218 | NA | 시흥시 | 경기과기대로 | 경기과학기술대학교 | 24.14 | 6.6 | 0.1435 | 51.419 | 64636.7635
건물평면 | 건물 | 평면 | NA | 211.4876 | NA | 시흥시 | 경기과기대로 | 경기과학기술대학교 | 24.14 | 6.6 | 0.1435 | 7.7353 | 9723.7624
주차장노외 | 주차장 | 노외 | NA | 131.7518 | 주차장커버/불가 | 시흥시 | 경기과기대로 | 경기과학기술대학교 | 50 | 10 | 0.1435 | 6.5876 | 8280.9944
주차장노외 | 주차장 | 노외 | NA | 78.4261 | NA | 시흥시 | 경기과기대로 | 경기과학기술대학교 | 50 | 10 | 0.1435 | 3.9213 | 4929.3185
주차장노외 | 주차장 | 노외 | NA | 81.4319 | 노상 | 시흥시 | 경기과기대로 | 경기과학기술대학교 | 50 | 10 | 0.1435 | 4.0716 | 5118.2369
주차장노외 | 주차장 | 노외 | NA | 137.4713 | NA | 시흥시 | 경기과기대로 | 경기과학기술대학교 | 50 | 10 | 0.1435 | 6.8736 | 8640.4862
주차장노외 | 주차장 | 노외 | NA | 123.8007 | NA | 시흥시 | 경기과기대로 | 경기과학기술대학교 | 50 | 10 | 0.1435 | 6.19 | 7781.246
주차장노외 | 주차장 | 노외 | NA | 155.5098 | 노상 | 시흥시 | 경기과기대로 | 경기과학기술대학교 | 50 | 10 | 0.1435 | 7.7755 | 9774.2581
건물평면 | 건물 | 평면 | NA | 1641.1406 | NA | 시흥시 | 경기과기대로 | 경기과학기술대학교 | 24.14 | 6.6 | 0.1435 | 60.026 | 75456.233
주차장노외 | 주차장 | 노외 | NA | 238.1936 | NA | 시흥시 | 경기과기대로 | 경기과학기술대학교 | 50 | 10 | 0.1435 | 11.9097 | 14971.1824
건물복합 | 건물 | 복합 | NA | 743.9468 | NA | 시흥시 | 경기과기대로 | 경기과학기술대학교 | 16.47 | 6.6 | 0.1435 | 18.5649 | 23337.1349
건물복합 | 건물 | 복합 | NA | 1177.6838 | NA | 시흥시 | 경기과기대로 | 경기과학기술대학교 | 16.47 | 6.6 | 0.1435 | 29.3886 | 36943.1897
건물평면 | 건물 | 평면 | NA | 1215.5143 | NA | 시흥시 | 경기과기대로 | 경기과학기술대학교 | 24.14 | 6.6 | 0.1435 | 44.4584 | 55886.8207
주차장노외 | 주차장 | 노외 | NA | 99.9852 | NA | 시흥시 | 경기과기대로 | 경기과학기술대학교 | 50 | 10 | 0.1435 | 4.9993 | 6284.3717
주차장노외 | 주차장 | 노외 | NA | 94.7418 | NA | 시흥시 | 경기과기대로 | 경기과학기술대학교 | 50 | 10 | 0.1435 | 4.7371 | 5954.8049
주차장노외 | 주차장 | 노외 | NA | 255.1397 | NA | 시흥시 | 경기과기대로 | 경기과학기술대학교 | 50 | 10 | 0.1435 | 12.757 | 16036.293
주차장노외 | 주차장 | 노외 | NA | 157.881 | NA | 시흥시 | 경기과기대로 | 경기과학기술대학교 | 50 | 10 | 0.1435 | 7.8941 | 9923.2963
건물평면 | 건물 | 평면 | NA | 1357.1769 | NA | 시흥시 | 경기과기대로 | 경기과학기술대학교 | 24.14 | 6.6 | 0.1435 | 49.6398 | 62400.1756
주차장노외 | 주차장 | 노외 | NA | 177.9187 | NA | 시흥시 | 경기과기대로 | 경기과학기술대학교 | 50 | 10 | 0.1435 | 8.8959 | 11182.7231
주차장노외 | 주차장 | 노외 | NA | 105.9611 | NA | 시흥시 | 경기과기대로 | 경기과학기술대학교 | 50 | 10 | 0.1435 | 5.2981 | 6659.9713
기타시설물구령대 | 기타시설물 | 구령대 | NA | 59.4382 | NA | 시흥시 | 경기과기대로 | 경기과학기술대학교 | 50 | 10 | 0.1435 | 2.9719 | 3735.8681
기타시설물운동장 | 기타시설물 | 운동장 | NA | 358.7208 | 좌석 | 시흥시 | 경기과기대로 | 경기과학기술대학교 | 50 | 10 | 0.1435 | 17.936 | 22546.6754
기타시설물운동장 | 기타시설물 | 운동장 | NA | 175.9035 | 좌석 | 시흥시 | 경기과기대로 | 경기과학기술대학교 | 50 | 10 | 0.1435 | 8.7952 | 11056.0647
기타시설물운동장 | 기타시설물 | 운동장 | NA | 154.6571 | 좌석 | 시흥시 | 경기과기대로 | 경기과학기술대학교 | 50 | 10 | 0.1435 | 7.7329 | 9720.6608
주차장노외 | 주차장 | 노외 | NA | 37.1248 | NA | 시흥시 | 경기과기대로 | 경기과학기술대학교 | 50 | 10 | 0.1435 | 1.8562 | 2333.4074
주차장노외 | 주차장 | 노외 | NA | 109.3115 | NA | 시흥시 | 경기과기대로 | 경기과학기술대학교 | 50 | 10 | 0.1435 | 5.4656 | 6870.5537
주차장노외 | 주차장 | 노외 | NA | 77.6547 | NA | 시흥시 | 경기과기대로 | 경기과학기술대학교 | 50 | 10 | 0.1435 | 3.8827 | 4880.8306
주차장노외 | 주차장 | 노외 | NA | 109.1551 | NA | 시흥시 | 경기과기대로 | 경기과학기술대학교 | 50 | 10 | 0.1435 | 5.4578 | 6860.725
건물평면 | 건물 | 평면 | NA | 1871.3265 | NA | 안산시 | 단원구 | 신안산대학교 | 24.14 | 6.6 | 0.1335 | 68.4452 | 80043.9046
주차장노외 | 주차장 | 노외 | NA | 122.4164 | NA | 안산시 | 단원구 | 신안산대학교 | 50 | 10 | 0.1335 | 6.1208 | 7158.0517
주차장노외 | 주차장 | 노외 | NA | 190.5318 | NA | 안산시 | 단원구 | 신안산대학교 | 50 | 10 | 0.1335 | 9.5266 | 11140.9656
주차장노외 | 주차장 | 노외 | NA | 388.7708 | NA | 안산시 | 단원구 | 신안산대학교 | 50 | 10 | 0.1335 | 19.4385 | 22732.5979
주차장노외 | 주차장 | 노외 | NA | 67.8043 | NA | 안산시 | 단원구 | 신안산대학교 | 50 | 10 | 0.1335 | 3.3902 | 3964.718
주차장노외 | 주차장 | 노외 | NA | 96.5462 | NA | 안산시 | 단원구 | 신안산대학교 | 50 | 10 | 0.1335 | 4.8273 | 5645.3442
주차장노외 | 주차장 | 노외 | NA | 52.9107 | NA | 안산시 | 단원구 | 신안산대학교 | 50 | 10 | 0.1335 | 2.6455 | 3093.8501
건물경사 | 건물 | 경사 | NA | 1025.1445 | NA | 안산시 | 단원구 | 신안산대학교 | 16.47 | 6.6 | 0.1335 | 25.582 | 29917.1421
건물경사 | 건물 | 경사 | NA | 1038.145 | NA | 안산시 | 단원구 | 신안산대학교 | 16.47 | 6.6 | 0.1335 | 25.9064 | 30296.5421
건물평면 | 건물 | 평면 | NA | 1570.0024 | NA | 안산시 | 단원구 | 신안산대학교 | 24.14 | 6.6 | 0.1335 | 57.424 | 67155.1049
주차장노외 | 주차장 | 노외 | NA | 136.7374 | NA | 안산시 | 단원구 | 신안산대학교 | 50 | 10 | 0.1335 | 6.8369 | 7995.447
주차장노외 | 주차장 | 노외 | NA | 197.4174 | NA | 안산시 | 단원구 | 신안산대학교 | 50 | 10 | 0.1335 | 9.8709 | 11543.5878
주차장노외 | 주차장 | 노외 | NA | 141.348 | NA | 안산시 | 단원구 | 신안산대학교 | 50 | 10 | 0.1335 | 7.0674 | 8265.0411
주차장노외 | 주차장 | 노외 | NA | 200.6339 | NA | 안산시 | 단원구 | 신안산대학교 | 50 | 10 | 0.1335 | 10.0317 | 11731.6638
주차장노외 | 주차장 | 노외 | NA | 79.736 | NA | 안산시 | 단원구 | 신안산대학교 | 50 | 10 | 0.1335 | 3.9868 | 4662.4013
주차장노외 | 주차장 | 노외 | NA | 129.1967 | NA | 안산시 | 단원구 | 신안산대학교 | 50 | 10 | 0.1335 | 6.4598 | 7554.5161
주차장노외 | 주차장 | 노외 | NA | 126.8157 | NA | 안산시 | 단원구 | 신안산대학교 | 50 | 10 | 0.1335 | 6.3408 | 7415.2952
주차장노외 | 주차장 | 노외 | NA | 378.5963 | NA | 안산시 | 단원구 | 신안산대학교 | 50 | 10 | 0.1335 | 18.9298 | 22137.6601
주차장노외 | 주차장 | 노외 | NA | 385.8099 | NA | 안산시 | 단원구 | 신안산대학교 | 50 | 10 | 0.1335 | 19.2905 | 22559.4647
주차장노외 | 주차장 | 노외 | NA | 371.4259 | NA | 안산시 | 단원구 | 신안산대학교 | 50 | 10 | 0.1335 | 18.5713 | 21718.3892
주차장노외 | 주차장 | 노외 | NA | 386.6158 | NA | 안산시 | 단원구 | 신안산대학교 | 50 | 10 | 0.1335 | 19.3308 | 22606.5844
주차장노외 | 주차장 | 노외 | NA | 381.4944 | NA | 안산시 | 단원구 | 신안산대학교 | 50 | 10 | 0.1335 | 19.0747 | 22307.1242
주차장노외 | 주차장 | 노외 | NA | 385.0713 | NA | 안산시 | 단원구 | 신안산대학교 | 50 | 10 | 0.1335 | 19.2536 | 22516.2729
주차장노외 | 주차장 | 노외 | NA | 385.4675 | NA | 안산시 | 단원구 | 신안산대학교 | 50 | 10 | 0.1335 | 19.2734 | 22539.4383
주차장노외 | 주차장 | 노외 | NA | 388.938 | NA | 안산시 | 단원구 | 신안산대학교 | 50 | 10 | 0.1335 | 19.4469 | 22742.3696
주차장노외 | 주차장 | 노외 | NA | 384.2245 | NA | 안산시 | 단원구 | 신안산대학교 | 50 | 10 | 0.1335 | 19.2112 | 22466.7567
주차장노외 | 주차장 | 노외 | NA | 376.2097 | NA | 안산시 | 단원구 | 신안산대학교 | 50 | 10 | 0.1335 | 18.8105 | 21998.1096
건물복합 | 건물 | 복합 | NA | 2512.6602 | NA | 안산시 | 단원구 | 신안산대학교 | 16.47 | 6.6 | 0.1335 | 62.7023 | 73327.8251
주차장노외 | 주차장 | 노외 | NA | 169.0256 | NA | 안산시 | 단원구 | 신안산대학교 | 50 | 10 | 0.1335 | 8.4513 | 9883.4333
주차장노외 | 주차장 | 노외 | NA | 154.6889 | NA | 안산시 | 단원구 | 신안산대학교 | 50 | 10 | 0.1335 | 7.7344 | 9045.1268
주차장노외 | 주차장 | 노외 | NA | 434.7311 | NA | 안산시 | 단원구 | 신안산대학교 | 50 | 10 | 0.1335 | 21.7366 | 25420.0301
주차장노외 | 주차장 | 노외 | NA | 103.9361 | NA | 안산시 | 단원구 | 신안산대학교 | 50 | 10 | 0.1335 | 5.1968 | 6077.457
주차장노외 | 주차장 | 노외 | NA | 212.0961 | NA | 안산시 | 단원구 | 신안산대학교 | 50 | 10 | 0.1335 | 10.6048 | 12401.8972
주차장노외 | 주차장 | 노외 | NA | 92.7554 | NA | 안산시 | 단원구 | 신안산대학교 | 50 | 10 | 0.1335 | 4.6378 | 5423.6864
주차장노외 | 주차장 | 노외 | NA | 190.5336 | NA | 안산시 | 단원구 | 신안산대학교 | 50 | 10 | 0.1335 | 9.5267 | 11141.0699
주차장노외 | 주차장 | 노외 | NA | 90.5027 | NA | 안산시 | 단원구 | 신안산대학교 | 50 | 10 | 0.1335 | 4.5251 | 5291.9628
주차장노외 | 주차장 | 노외 | NA | 465.647 | NA | 안산시 | 단원구 | 신안산대학교 | 50 | 10 | 0.1335 | 23.2823 | 27227.7755
주차장노외 | 주차장 | 노외 | NA | 480.005 | NA | 안산시 | 단원구 | 신안산대학교 | 50 | 10 | 0.1335 | 24.0003 | 28067.3344
주차장노외 | 주차장 | 노외 | NA | 498.868 | NA | 안산시 | 단원구 | 신안산대학교 | 50 | 10 | 0.1335 | 24.9434 | 29170.3077
주차장노외 | 주차장 | 노외 | NA | 215.7678 | NA | 안산시 | 단원구 | 신안산대학교 | 50 | 10 | 0.1335 | 10.7884 | 12616.5913
주차장노외 | 주차장 | 노외 | NA | 340.6157 | NA | 안산시 | 단원구 | 신안산대학교 | 50 | 10 | 0.1335 | 17.0308 | 19916.8236
주차장노외 | 주차장 | 노외 | NA | 112.0604 | NA | 안산시 | 단원구 | 신안산대학교 | 50 | 10 | 0.1335 | 5.603 | 6552.507
주차장노외 | 주차장 | 노외 | NA | 469.5711 | NA | 안산시 | 단원구 | 신안산대학교 | 50 | 10 | 0.1335 | 23.4786 | 27457.2329
건물평면 | 건물 | 평면 | NA | 1329.9954 | NA | 안산시 | 단원구 | 신안산대학교 | 24.14 | 6.6 | 0.1335 | 48.6456 | 56889.0698
건물경사 | 건물 | 경사 | NA | 582.1287 | NA | 안산시 | 단원구 | 신안산대학교 | 16.47 | 6.6 | 0.1335 | 14.5268 | 16988.4606
건물경사 | 건물 | 경사 | NA | 188.8543 | NA | 안산시 | 단원구 | 신안산대학교 | 16.47 | 6.6 | 0.1335 | 4.7128 | 5511.4008
건물경사 | 건물 | 경사 | NA | 879.0071 | NA | 안산시 | 단원구 | 신안산대학교 | 16.47 | 6.6 | 0.1335 | 21.9352 | 25652.3668
건물경사 | 건물 | 경사 | NA | 185.088 | NA | 안산시 | 단원구 | 신안산대학교 | 16.47 | 6.6 | 0.1335 | 4.6188 | 5401.4869
건물평면 | 건물 | 평면 | NA | 129.437 | NA | 안산시 | 단원구 | 신안산대학교 | 24.14 | 6.6 | 0.1335 | 4.7343 | 5536.5227
주차장노외 | 주차장 | 노외 | NA | 1335.2115 | NA | 안산시 | 단원구 | 신안산대학교 | 50 | 10 | 0.1335 | 66.7606 | 78073.8243
건물평면 | 건물 | 평면 | NA | 3818.917 | NA | 안산시 | 단원구 | 신안산대학교 | 24.14 | 6.6 | 0.1335 | 139.6798 | 163349.9167
주차장노외 | 주차장 | 노외 | NA | 1525.7593 | NA | 안산시 | 단원구 | 신안산대학교 | 50 | 10 | 0.1335 | 76.288 | 89215.7231
주차장노외 | 주차장 | 노외 | NA | 767.1787 | NA | 안산시 | 단원구 | 신안산대학교 | 50 | 10 | 0.1335 | 38.3589 | 44859.2387
주차장노외 | 주차장 | 노외 | NA | 1443.9319 | NA | 안산시 | 단원구 | 신안산대학교 | 50 | 10 | 0.1335 | 72.1966 | 84431.0281
주차장노외 | 주차장 | 노외 | NA | 967.3257 | NA | 안산시 | 단원구 | 신안산대학교 | 50 | 10 | 0.1335 | 48.3663 | 56562.4358
주차장노외 | 주차장 | 노외 | NA | 376.0286 | NA | 안산시 | 단원구 | 신안산대학교 | 50 | 10 | 0.1335 | 18.8014 | 21987.5206
주차장노외 | 주차장 | 노외 | NA | 992.2792 | NA | 안산시 | 단원구 | 신안산대학교 | 50 | 10 | 0.1335 | 49.614 | 58021.5421
주차장노외 | 주차장 | 노외 | NA | 263.0225 | NA | 안산시 | 단원구 | 신안산대학교 | 50 | 10 | 0.1335 | 13.1511 | 15379.7148
주차장노외 | 주차장 | 노외 | NA | 139.8571 | NA | 안산시 | 단원구 | 신안산대학교 | 50 | 10 | 0.1335 | 6.9929 | 8177.8634
주차장노외 | 주차장 | 노외 | NA | 678.9026 | NA | 안산시 | 단원구 | 신안산대학교 | 50 | 10 | 0.1335 | 33.9451 | 39697.4695
건물경사 | 건물 | 경사 | NA | 324.8098 | NA | 안산시 | 단원구 | 신안산대학교 | 16.47 | 6.6 | 0.1335 | 8.1055 | 9479.0349
건물경사 | 건물 | 경사 | NA | 339.7235 | NA | 안산시 | 단원구 | 신안산대학교 | 16.47 | 6.6 | 0.1335 | 8.4776 | 9914.2682
건물경사 | 건물 | 경사 | NA | 147.9932 | NA | 안산시 | 단원구 | 신안산대학교 | 16.47 | 6.6 | 0.1335 | 3.6931 | 4318.9358
건물경사 | 건물 | 경사 | NA | 308.8799 | NA | 안산시 | 단원구 | 신안산대학교 | 16.47 | 6.6 | 0.1335 | 7.708 | 9014.1488
건물평면 | 건물 | 평면 | NA | 376.9402 | NA | 안산시 | 단원구 | 신안산대학교 | 24.14 | 6.6 | 0.1335 | 13.7869 | 16123.1978
주차장노외 | 주차장 | 노외 | NA | 75.586 | NA | 안산시 | 단원구 | 신안산대학교 | 50 | 10 | 0.1335 | 3.7793 | 4419.7398
주차장노외 | 주차장 | 노외 | NA | 68.7388 | NA | 안산시 | 단원구 | 신안산대학교 | 50 | 10 | 0.1335 | 3.4369 | 4019.3642
건물평면 | 건물 | 평면 | NA | 458.6239 | NA | 안산시 | 단원구 | 신안산대학교 | 24.14 | 6.6 | 0.1335 | 16.7745 | 19617.1257
건물평면 | 건물 | 평면 | NA | 1966.4237 | NA | 안산시 | 단원구 | 신안산대학교 | 24.14 | 6.6 | 0.1335 | 71.9234 | 84111.5807
건물평면 | 건물 | 평면 | NA | 456.7562 | NA | 안산시 | 단원구 | 신안산대학교 | 24.14 | 6.6 | 0.1335 | 16.7062 | 19537.2384
건물경사 | 건물 | 경사 | NA | 188.3959 | NA | 안산시 | 단원구 | 신안산대학교 | 16.47 | 6.6 | 0.1335 | 4.7013 | 5498.0212
건물평면 | 건물 | 평면 | NA | 583.7703 | NA | 안산시 | 단원구 | 신안산대학교 | 24.14 | 6.6 | 0.1335 | 21.3518 | 24970.1243
건물평면 | 건물 | 평면 | NA | 568.7764 | NA | 안산시 | 단원구 | 신안산대학교 | 24.14 | 6.6 | 0.1335 | 20.8034 | 24328.7747
건물경사 | 건물 | 경사 | NA | 425.5516 | NA | 안산시 | 단원구 | 신안산대학교 | 16.47 | 6.6 | 0.1335 | 10.6194 | 12419.0172
주차장노외 | 주차장 | 노외 | NA | 166.9215 | NA | 안산시 | 단원구 | 신안산대학교 | 50 | 10 | 0.1335 | 8.3461 | 9760.4034
주차장노외 | 주차장 | 노외 | NA | 54.4681 | NA | 안산시 | 단원구 | 신안산대학교 | 50 | 10 | 0.1335 | 2.7234 | 3184.9138
건물경사 | 건물 | 경사 | NA | 149.202 | NA | 안산시 | 단원구 | 신안산대학교 | 16.47 | 6.6 | 0.1335 | 3.7233 | 4354.214
건물평면 | 건물 | 평면 | NA | 129.1691 | NA | 안산시 | 단원구 | 신안산대학교 | 24.14 | 6.6 | 0.1335 | 4.7245 | 5525.0655
유휴부지나지 | 유휴부지 | 나지 | NA | 1491.4012 | NA | 안산시 | 단원구 | 신안산대학교 | 50 | 10 | 0.1335 | 74.5701 | 87206.6997
유휴부지나지 | 유휴부지 | 나지 | NA | 3340.1721 | NA | 안산시 | 단원구 | 신안산대학교 | 50 | 10 | 0.1335 | 167.0086 | 195309.8852
주차장노외 | 주차장 | 노외 | NA | 135.6702 | NA | 안산시 | 단원구 | 신안산대학교 | 50 | 10 | 0.1335 | 6.7835 | 7933.0429
건물평면 | 건물 | 평면 | NA | 59.9278 | NA | 안산시 | 단원구 | 신안산대학교 | 24.14 | 6.6 | 0.1335 | 2.1919 | 2563.3432
건물평면 | 건물 | 평면 | NA | 2666.6798 | NA | 안성시 | 대덕면 | 중앙대학교 | 24.14 | 6.6 | 0.1415 | 97.5358 | 120899.5685
건물경사 | 건물 | 경사 | NA | 1471.58 | NA | 안성시 | 대덕면 | 중앙대학교 | 16.47 | 6.6 | 0.1415 | 36.7226 | 45519.1437
건물평면 | 건물 | 평면 | NA | 925.47 | NA | 안성시 | 대덕면 | 중앙대학교 | 24.14 | 6.6 | 0.1415 | 33.8498 | 41958.1401
건물경사 | 건물 | 경사 | NA | 421.0816 | NA | 안성시 | 대덕면 | 중앙대학교 | 16.47 | 6.6 | 0.1415 | 10.5079 | 13024.9619
건물평면 | 건물 | 평면 | NA | 2874.1684 | NA | 안성시 | 대덕면 | 중앙대학교 | 24.14 | 6.6 | 0.1415 | 105.1249 | 130306.5001
건물평면 | 건물 | 평면 | NA | 3895.6506 | NA | 안성시 | 대덕면 | 중앙대학교 | 24.14 | 6.6 | 0.1415 | 142.4864 | 176617.5585
건물평면 | 건물 | 평면 | NA | 621.964 | NA | 안성시 | 대덕면 | 중앙대학교 | 24.14 | 6.6 | 0.1415 | 22.7488 | 28198.0526
건물평면 | 건물 | 평면 | NA | 1278.4482 | NA | 안성시 | 대덕면 | 중앙대학교 | 24.14 | 6.6 | 0.1415 | 46.7602 | 57961.1542
건물평면 | 건물 | 평면 | NA | 318.7595 | NA | 안성시 | 대덕면 | 중앙대학교 | 24.14 | 6.6 | 0.1415 | 11.6589 | 14451.6377
주차장노외 | 주차장 | 노외 | NA | 117.7262 | NA | 안성시 | 대덕면 | 중앙대학교 | 50 | 10 | 0.1415 | 5.8863 | 7296.318
주차장노외 | 주차장 | 노외 | NA | 137.6253 | NA | 안성시 | 대덕면 | 중앙대학교 | 50 | 10 | 0.1415 | 6.8813 | 8529.6021
주차장노외 | 주차장 | 노외 | NA | 111.9047 | NA | 안성시 | 대덕면 | 중앙대학교 | 50 | 10 | 0.1415 | 5.5952 | 6935.5154
주차장노외 | 주차장 | 노외 | NA | 47.8942 | NA | 안성시 | 대덕면 | 중앙대학교 | 50 | 10 | 0.1415 | 2.3947 | 2968.3405
주차장노외 | 주차장 | 노외 | NA | 62.1506 | NA | 안성시 | 대덕면 | 중앙대학교 | 50 | 10 | 0.1415 | 3.1075 | 3851.9086
건물경사 | 건물 | 경사 | NA | 633.049 | NA | 안성시 | 대덕면 | 중앙대학교 | 16.47 | 6.6 | 0.1415 | 15.7975 | 19581.5721
건물경사 | 건물 | 경사 | NA | 213.4609 | NA | 안성시 | 대덕면 | 중앙대학교 | 16.47 | 6.6 | 0.1415 | 5.3268 | 6602.8059
건물평면 | 건물 | 평면 | NA | 917.4214 | NA | 안성시 | 대덕면 | 중앙대학교 | 24.14 | 6.6 | 0.1415 | 33.5554 | 41593.2391
건물평면 | 건물 | 평면 | NA | 2703.8488 | NA | 안성시 | 대덕면 | 중앙대학교 | 24.14 | 6.6 | 0.1415 | 98.8953 | 122584.7044
건물평면 | 건물 | 평면 | NA | 627.8719 | NA | 안성시 | 대덕면 | 중앙대학교 | 24.14 | 6.6 | 0.1415 | 22.9649 | 28465.8999
건물복합 | 건물 | 복합 | NA | 5454.6575 | NA | 안성시 | 대덕면 | 중앙대학교 | 16.47 | 6.6 | 0.1415 | 136.1185 | 168724.3246
건물평면 | 건물 | 평면 | NA | 1440.1736 | NA | 안성시 | 대덕면 | 중앙대학교 | 24.14 | 6.6 | 0.1415 | 52.6754 | 65293.3155
건물평면 | 건물 | 평면 | NA | 617.282 | NA | 안성시 | 대덕면 | 중앙대학교 | 24.14 | 6.6 | 0.1415 | 22.5776 | 27985.785
건물평면 | 건물 | 평면 | NA | 1028.9428 | NA | 안성시 | 대덕면 | 중앙대학교 | 24.14 | 6.6 | 0.1415 | 37.6344 | 46649.2966
건물경사 | 건물 | 경사 | NA | 2167.6094 | NA | 안성시 | 대덕면 | 중앙대학교 | 16.47 | 6.6 | 0.1415 | 54.0917 | 67048.8364
건물경사 | 건물 | 경사 | NA | 1215.4942 | NA | 안성시 | 대덕면 | 중앙대학교 | 16.47 | 6.6 | 0.1415 | 30.3321 | 37597.8569
건물경사 | 건물 | 경사 | NA | 2000.7148 | NA | 안성시 | 대덕면 | 중앙대학교 | 16.47 | 6.6 | 0.1415 | 49.9269 | 61886.4261
건물평면 | 건물 | 평면 | NA | 3057.6765 | NA | 안성시 | 대덕면 | 중앙대학교 | 24.14 | 6.6 | 0.1415 | 111.8368 | 138626.2277
건물평면 | 건물 | 평면 | NA | 920.3382 | NA | 안성시 | 대덕면 | 중앙대학교 | 24.14 | 6.6 | 0.1415 | 33.6621 | 41725.4804
건물평면 | 건물 | 평면 | NA | 1622.0846 | NA | 안성시 | 대덕면 | 중앙대학교 | 24.14 | 6.6 | 0.1415 | 59.329 | 73540.6335
건물경사 | 건물 | 경사 | NA | 459.3375 | NA | 안성시 | 대덕면 | 중앙대학교 | 16.47 | 6.6 | 0.1415 | 11.4626 | 14208.2993
건물경사 | 건물 | 경사 | NA | 478.7348 | NA | 안성시 | 대덕면 | 중앙대학교 | 16.47 | 6.6 | 0.1415 | 11.9466 | 14808.3016
주차장노외 | 주차장 | 노외 | NA | 329.6858 | NA | 안성시 | 대덕면 | 중앙대학교 | 50 | 10 | 0.1415 | 16.4843 | 20432.9356
주차장노외 | 주차장 | 노외 | NA | 299.3607 | NA | 안성시 | 대덕면 | 중앙대학교 | 50 | 10 | 0.1415 | 14.968 | 18553.4788
주차장노외 | 주차장 | 노외 | NA | 81.5735 | NA | 안성시 | 대덕면 | 중앙대학교 | 50 | 10 | 0.1415 | 4.0787 | 5055.6836
주차장노외 | 주차장 | 노외 | NA | 62.2943 | NA | 안성시 | 대덕면 | 중앙대학교 | 50 | 10 | 0.1415 | 3.1147 | 3860.8131
주차장노외 | 주차장 | 노외 | NA | 317.219 | NA | 안성시 | 대덕면 | 중앙대학교 | 50 | 10 | 0.1415 | 15.861 | 19660.2823
주차장노외 | 주차장 | 노외 | NA | 180.271 | NA | 안성시 | 대덕면 | 중앙대학교 | 50 | 10 | 0.1415 | 9.0135 | 11172.6535
주차장노외 | 주차장 | 노외 | NA | 331.6226 | NA | 안성시 | 대덕면 | 중앙대학교 | 50 | 10 | 0.1415 | 16.5811 | 20552.9745
주차장노외 | 주차장 | 노외 | NA | 165.0837 | NA | 안성시 | 대덕면 | 중앙대학교 | 50 | 10 | 0.1415 | 8.2542 | 10231.3894
건물경사 | 건물 | 경사 | NA | 760.5617 | NA | 안성시 | 대덕면 | 중앙대학교 | 16.47 | 6.6 | 0.1415 | 18.9795 | 23525.8137
주차장노외 | 주차장 | 노외 | NA | 338.1872 | NA | 안성시 | 대덕면 | 중앙대학교 | 50 | 10 | 0.1415 | 16.9094 | 20959.8278
주차장노외 | 주차장 | 노외 | NA | 136.1265 | NA | 안성시 | 대덕면 | 중앙대학교 | 50 | 10 | 0.1415 | 6.8063 | 8436.7133
주차장노외 | 주차장 | 노외 | NA | 206.5819 | NA | 안성시 | 대덕면 | 중앙대학교 | 50 | 10 | 0.1415 | 10.3291 | 12803.3281
주차장노외 | 주차장 | 노외 | NA | 185.3498 | NA | 안성시 | 대덕면 | 중앙대학교 | 50 | 10 | 0.1415 | 9.2675 | 11487.4259
주차장노외 | 주차장 | 노외 | NA | 134.4349 | NA | 안성시 | 대덕면 | 중앙대학교 | 50 | 10 | 0.1415 | 6.7217 | 8331.87
건물평면 | 건물 | 평면 | NA | 538.7965 | NA | 안성시 | 대덕면 | 중앙대학교 | 24.14 | 6.6 | 0.1415 | 19.7069 | 24427.4783
주차장노외 | 주차장 | 노외 | NA | 496.7856 | NA | 안성시 | 대덕면 | 중앙대학교 | 50 | 10 | 0.1415 | 24.8393 | 30789.2785
주차장노외 | 주차장 | 노외 | NA | 313.0643 | NA | 안성시 | 대덕면 | 중앙대학교 | 50 | 10 | 0.1415 | 15.6532 | 19402.7868
주차장노외 | 주차장 | 노외 | NA | 374.3322 | NA | 안성시 | 대덕면 | 중앙대학교 | 50 | 10 | 0.1415 | 18.7166 | 23199.9875
주차장노외 | 주차장 | 노외 | NA | 151.8367 | NA | 안성시 | 대덕면 | 중앙대학교 | 50 | 10 | 0.1415 | 7.5918 | 9410.3802
기타시설물광장 | 기타시설물 | 광장 | NA | 337.9789 | 가능 | 안성시 | 대덕면 | 중앙대학교 | 50 | 10 | 0.1415 | 16.8989 | 20946.9173
주차장노외 | 주차장 | 노외 | NA | 151.3618 | NA | 안성시 | 대덕면 | 중앙대학교 | 50 | 10 | 0.1415 | 7.5681 | 9380.9532
주차장노외 | 주차장 | 노외 | NA | 65.4867 | NA | 안성시 | 대덕면 | 중앙대학교 | 50 | 10 | 0.1415 | 3.2743 | 4058.6686
주차장노외 | 주차장 | 노외 | NA | 132.7337 | NA | 안성시 | 대덕면 | 중앙대학교 | 50 | 10 | 0.1415 | 6.6367 | 8226.4396
건물경사 | 건물 | 경사 | NA | 132.0338 | NA | 안성시 | 대덕면 | 중앙대학교 | 16.47 | 6.6 | 0.1415 | 3.2948 | 4084.0905
건물경사 | 건물 | 경사 | NA | 114.6677 | NA | 안성시 | 대덕면 | 중앙대학교 | 16.47 | 6.6 | 0.1415 | 2.8615 | 3546.9181
건물경사 | 건물 | 경사 | NA | 92.3716 | NA | 안성시 | 대덕면 | 중앙대학교 | 16.47 | 6.6 | 0.1415 | 2.3051 | 2857.2538
건물경사 | 건물 | 경사 | NA | 325.4714 | NA | 안성시 | 대덕면 | 중앙대학교 | 16.47 | 6.6 | 0.1415 | 8.122 | 10067.5317
건물경사 | 건물 | 경사 | NA | 851.9276 | NA | 안성시 | 대덕면 | 중앙대학교 | 16.47 | 6.6 | 0.1415 | 21.2595 | 26351.96
주차장노외 | 주차장 | 노외 | NA | 46.2203 | NA | 안성시 | 대덕면 | 중앙대학교 | 50 | 10 | 0.1415 | 2.311 | 2864.597
주차장노외 | 주차장 | 노외 | NA | 30.3107 | NA | 안성시 | 대덕면 | 중앙대학교 | 50 | 10 | 0.1415 | 1.5155 | 1878.5665
주차장노외 | 주차장 | 노외 | NA | 36.3816 | NA | 안성시 | 대덕면 | 중앙대학교 | 50 | 10 | 0.1415 | 1.8191 | 2254.8206
기타시설물운동장 | 기타시설물 | 운동장 | NA | 1530.4842 | NA | 안성시 | 대덕면 | 중앙대학교 | 50 | 10 | 0.1415 | 76.5242 | 94854.8202
건물경사 | 건물 | 경사 | NA | 1399.0924 | NA | 안성시 | 대덕면 | 중앙대학교 | 16.47 | 6.6 | 0.1415 | 34.9137 | 43276.947
건물경사 | 건물 | 경사 | NA | 206.4388 | NA | 안성시 | 대덕면 | 중앙대학교 | 16.47 | 6.6 | 0.1415 | 5.1516 | 6385.5979
주차장노외 | 주차장 | 노외 | NA | 174.133 | NA | 안성시 | 대덕면 | 중앙대학교 | 50 | 10 | 0.1415 | 8.7067 | 10792.2419
주차장노외 | 주차장 | 노외 | NA | 181.0403 | NA | 안성시 | 대덕면 | 중앙대학교 | 50 | 10 | 0.1415 | 9.052 | 11220.3371
주차장노외 | 주차장 | 노외 | NA | 163.9574 | NA | 안성시 | 대덕면 | 중앙대학교 | 50 | 10 | 0.1415 | 8.1979 | 10161.5881
건물경사 | 건물 | 경사 | NA | 515.3378 | NA | 안성시 | 대덕면 | 중앙대학교 | 16.47 | 6.6 | 0.1415 | 12.86 | 15940.5102
건물경사 | 건물 | 경사 | NA | 524.3116 | NA | 안성시 | 대덕면 | 중앙대학교 | 16.47 | 6.6 | 0.1415 | 13.084 | 16218.0877
건물경사 | 건물 | 경사 | NA | 178.7152 | NA | 안성시 | 대덕면 | 중앙대학교 | 16.47 | 6.6 | 0.1415 | 4.4598 | 5528.0459
건물경사 | 건물 | 경사 | NA | 254.7074 | 불가 | 안성시 | 대덕면 | 중앙대학교 | 16.47 | 6.6 | 0.1415 | 6.3561 | 7878.6479
건물경사 | 건물 | 경사 | NA | 348.5197 | 불가 | 안성시 | 대덕면 | 중앙대학교 | 16.47 | 6.6 | 0.1415 | 8.6972 | 10780.4671
건물평면 | 건물 | 평면 | NA | 541.5123 | NA | 안성시 | 대덕면 | 중앙대학교 | 24.14 | 6.6 | 0.1415 | 19.8062 | 24550.6073
주차장노외 | 주차장 | 노외 | NA | 98.1226 | NA | 안성시 | 대덕면 | 중앙대학교 | 50 | 10 | 0.1415 | 4.9061 | 6081.343
건물평면 | 건물 | 평면 | NA | 781.2828 | NA | 안성시 | 대덕면 | 중앙대학교 | 24.14 | 6.6 | 0.1415 | 28.576 | 35421.1096
건물경사 | 건물 | 경사 | NA | 1381.7168 | NA | 안성시 | 대덕면 | 중앙대학교 | 16.47 | 6.6 | 0.1415 | 34.4801 | 42739.4828
건물복합 | 건물 | 복합 | NA | 1530.6895 | NA | 안성시 | 대덕면 | 중앙대학교 | 16.47 | 6.6 | 0.1415 | 38.1977 | 47347.5288
주차장노외 | 주차장 | 노외 | NA | 304.8823 | NA | 안성시 | 대덕면 | 중앙대학교 | 50 | 10 | 0.1415 | 15.2441 | 18895.6892
주차장노외 | 주차장 | 노외 | NA | 18.8084 | NA | 안성시 | 대덕면 | 중앙대학교 | 50 | 10 | 0.1415 | 0.94042 | 1165.6903
주차장노외 | 주차장 | 노외 | NA | 41.9589 | NA | 안성시 | 대덕면 | 중앙대학교 | 50 | 10 | 0.1415 | 2.0979 | 2600.4855
주차장노외 | 주차장 | 노외 | NA | 145.2284 | NA | 안성시 | 대덕면 | 중앙대학교 | 50 | 10 | 0.1415 | 7.2614 | 9000.8183
주차장노외 | 주차장 | 노외 | NA | 56.0467 | NA | 안성시 | 대덕면 | 중앙대학교 | 50 | 10 | 0.1415 | 2.8023 | 3473.6057
주차장노외 | 주차장 | 노외 | NA | 513.7486 | NA | 안성시 | 대덕면 | 중앙대학교 | 50 | 10 | 0.1415 | 25.6874 | 31840.5986
건물평면 | 건물 | 평면 | NA | 259.3169 | NA | 안성시 | 대덕면 | 중앙대학교 | 24.14 | 6.6 | 0.1415 | 9.4847 | 11756.6803
건물평면 | 건물 | 평면 | NA | 125.6192 | NA | 안성시 | 대덕면 | 중앙대학교 | 24.14 | 6.6 | 0.1415 | 4.5946 | 5695.2112
건물평면 | 건물 | 평면 | NA | 130.9141 | NA | 안성시 | 대덕면 | 중앙대학교 | 24.14 | 6.6 | 0.1415 | 4.7883 | 5935.268
건물평면 | 건물 | 평면 | NA | 227.2118 | NA | 안성시 | 대덕면 | 중앙대학교 | 24.14 | 6.6 | 0.1415 | 8.3104 | 10301.1278
건물경사 | 건물 | 경사 | NA | 567.5623 | NA | 안성시 | 대덕면 | 중앙대학교 | 16.47 | 6.6 | 0.1415 | 14.1633 | 17555.9271
주차장노외 | 주차장 | 노외 | NA | 241.9478 | NA | 안성시 | 대덕면 | 중앙대학교 | 50 | 10 | 0.1415 | 12.0974 | 14995.1968
건물평면 | 건물 | 평면 | NA | 774.5076 | NA | 안성시 | 대덕면 | 중앙대학교 | 24.14 | 6.6 | 0.1415 | 28.3282 | 35113.942
건물평면 | 건물 | 평면 | NA | 386.7891 | NA | 안성시 | 대덕면 | 중앙대학교 | 24.14 | 6.6 | 0.1415 | 14.1471 | 17535.9031
건물평면 | 건물 | 평면 | NA | 881.0976 | NA | 안성시 | 대덕면 | 중앙대학교 | 24.14 | 6.6 | 0.1415 | 32.2268 | 39946.4206
주차장노외 | 주차장 | 노외 | NA | 190.7263 | NA | 안성시 | 대덕면 | 중앙대학교 | 50 | 10 | 0.1415 | 9.5363 | 11820.6452
건물경사 | 건물 | 경사 | NA | 523.3668 | NA | 안성시 | 대덕면 | 중앙대학교 | 16.47 | 6.6 | 0.1415 | 13.0604 | 16188.8644
건물평면 | 건물 | 평면 | NA | 483.0573 | NA | 안성시 | 대덕면 | 중앙대학교 | 24.14 | 6.6 | 0.1415 | 17.6682 | 21900.4257
건물평면 | 건물 | 평면 | NA | 329.1469 | NA | 안성시 | 대덕면 | 중앙대학교 | 24.14 | 6.6 | 0.1415 | 12.0388 | 14922.5685
건물평면 | 건물 | 평면 | NA | 498.0787 | NA | 안성시 | 대덕면 | 중앙대학교 | 24.14 | 6.6 | 0.1415 | 18.2176 | 22581.4531
건물평면 | 건물 | 평면 | NA | 1216.7842 | NA | 안성시 | 대덕면 | 중앙대학교 | 24.14 | 6.6 | 0.1415 | 44.5048 | 55165.4844
건물평면 | 건물 | 평면 | NA | 1440.4578 | NA | 안성시 | 대덕면 | 중앙대학교 | 24.14 | 6.6 | 0.1415 | 52.6858 | 65306.1984
주차장노외 | 주차장 | 노외 | NA | 246.1798 | NA | 안성시 | 대덕면 | 중앙대학교 | 50 | 10 | 0.1415 | 12.309 | 15257.4826
주차장노외 | 주차장 | 노외 | NA | 59.9351 | NA | 안성시 | 대덕면 | 중앙대학교 | 50 | 10 | 0.1415 | 2.9968 | 3714.5949
기타시설물야외무대 | 기타시설물 | 야외무대 | NA | 365.3478 | NA | 안성시 | 대덕면 | 중앙대학교 | 50 | 10 | 0.1415 | 18.2674 | 22643.162
건물경사 | 건물 | 경사 | NA | 316.0513 | NA | 안성시 | 대덕면 | 중앙대학교 | 16.47 | 6.6 | 0.1415 | 7.8869 | 9776.1485
건물경사 | 건물 | 경사 | NA | 316.9514 | NA | 안성시 | 대덕면 | 중앙대학교 | 16.47 | 6.6 | 0.1415 | 7.9094 | 9803.9918
건물경사 | 건물 | 경사 | NA | 313.7409 | NA | 안성시 | 대덕면 | 중앙대학교 | 16.47 | 6.6 | 0.1415 | 7.8293 | 9704.6832
건물경사 | 건물 | 경사 | NA | 324.2399 | NA | 안성시 | 대덕면 | 중앙대학교 | 16.47 | 6.6 | 0.1415 | 8.0913 | 10029.4401
건물경사 | 건물 | 경사 | NA | 317.0517 | NA | 안성시 | 대덕면 | 중앙대학교 | 16.47 | 6.6 | 0.1415 | 7.9119 | 9807.0942
건물경사 | 건물 | 경사 | NA | 318.204 | NA | 안성시 | 대덕면 | 중앙대학교 | 16.47 | 6.6 | 0.1415 | 7.9406 | 9842.7364
건물경사 | 건물 | 경사 | NA | 419.2575 | NA | 안성시 | 대덕면 | 중앙대학교 | 16.47 | 6.6 | 0.1415 | 10.4624 | 12968.5382
건물평면 | 건물 | 평면 | NA | 1943.5034 | NA | 안성시 | 대덕면 | 중앙대학교 | 24.14 | 6.6 | 0.1415 | 71.0851 | 88112.8368
건물평면 | 건물 | 평면 | NA | 1857.2533 | NA | 안성시 | 대덕면 | 중앙대학교 | 24.14 | 6.6 | 0.1415 | 67.9304 | 84202.5051
건물평면 | 건물 | 평면 | NA | 2242.1807 | NA | 안성시 | 대덕면 | 중앙대학교 | 24.14 | 6.6 | 0.1415 | 82.0095 | 101654.0011
주차장노외 | 주차장 | 노외 | NA | 97.2182 | NA | 안성시 | 대덕면 | 중앙대학교 | 50 | 10 | 0.1415 | 4.8609 | 6025.2935
주차장노외 | 주차장 | 노외 | NA | 97.2815 | NA | 안성시 | 대덕면 | 중앙대학교 | 50 | 10 | 0.1415 | 4.8641 | 6029.2153
건물복합 | 건물 | 복합 | NA | 320.7941 | 가능 | 안양시 | 만안구 | 안양대학교 | 16.47 | 6.6 | 0.1363 | 8.0053 | 9558.1979
건물평면 | 건물 | 평면 | NA | 1441.5388 | 가능 | 안양시 | 만안구 | 안양대학교 | 24.14 | 6.6 | 0.1363 | 52.7254 | 62953.4639
건물경사 | 건물 | 경사 | NA | 1111.2423 | NA | 안양시 | 만안구 | 안양대학교 | 16.47 | 6.6 | 0.1363 | 27.7305 | 33109.9384
건물경사 | 건물 | 경사 | NA | 1121.8854 | NA | 안양시 | 만안구 | 안양대학교 | 16.47 | 6.6 | 0.1363 | 27.9961 | 33427.0541
건물평면 | 건물 | 평면 | NA | 537.7231 | NA | 안양시 | 만안구 | 안양대학교 | 24.14 | 6.6 | 0.1363 | 19.6676 | 23482.9118
주차장노외 | 주차장 | 노외 | NA | 212.7898 | NA | 안양시 | 만안구 | 안양대학교 | 50 | 10 | 0.1363 | 10.6395 | 12703.4235
주차장노외 | 주차장 | 노외 | NA | 263.6249 | NA | 안양시 | 만안구 | 안양대학교 | 50 | 10 | 0.1363 | 13.1812 | 15738.2492
주차장노외 | 주차장 | 노외 | NA | 111.4432 | NA | 안양시 | 만안구 | 안양대학교 | 50 | 10 | 0.1363 | 5.5722 | 6653.094
주차장노외 | 주차장 | 노외 | NA | 126.4064 | NA | 안양시 | 만안구 | 안양대학교 | 50 | 10 | 0.1363 | 6.3203 | 7546.3854
주차장노외 | 주차장 | 노외 | NA | 368.9738 | NA | 안양시 | 만안구 | 안양대학교 | 50 | 10 | 0.1363 | 18.4487 | 22027.512
건물경사 | 건물 | 경사 | NA | 361.6643 | NA | 안양시 | 만안구 | 안양대학교 | 16.47 | 6.6 | 0.1363 | 9.0252 | 10775.9432
건물복합 | 건물 | 복합 | NA | 391.2853 | NA | 안양시 | 만안구 | 안양대학교 | 16.47 | 6.6 | 0.1363 | 9.7643 | 11658.5135
건물평면 | 건물 | 평면 | NA | 522.7736 | NA | 안양시 | 만안구 | 안양대학교 | 24.14 | 6.6 | 0.1363 | 19.1208 | 22830.052
건물평면 | 건물 | 평면 | NA | 151.7262 | NA | 안양시 | 만안구 | 안양대학교 | 24.14 | 6.6 | 0.1363 | 5.5495 | 6626.0371
건물평면 | 건물 | 평면 | NA | 132.4045 | NA | 안양시 | 만안구 | 안양대학교 | 24.14 | 6.6 | 0.1363 | 4.8428 | 5782.2373
건물평면 | 건물 | 평면 | NA | 89.1404 | NA | 안양시 | 만안구 | 안양대학교 | 24.14 | 6.6 | 0.1363 | 3.2604 | 3892.8524
건물평면 | 건물 | 평면 | NA | 34.9643 | NA | 안양시 | 만안구 | 안양대학교 | 24.14 | 6.6 | 0.1363 | 1.2788 | 1526.9255
건물경사 | 건물 | 경사 | NA | 716.465 | 불가 | 안양시 | 만안구 | 안양대학교 | 16.47 | 6.6 | 0.1363 | 17.8791 | 21347.3818
건물평면 | 건물 | 평면 | NA | 172.6424 | NA | 안양시 | 만안구 | 안양대학교 | 24.14 | 6.6 | 0.1363 | 6.3145 | 7539.4704
건물평면 | 건물 | 평면 | NA | 292.3024 | NA | 안양시 | 만안구 | 안양대학교 | 24.14 | 6.6 | 0.1363 | 10.6912 | 12765.1439
건물평면 | 건물 | 평면 | NA | 194.4299 | 불가/유리 | 안양시 | 만안구 | 안양대학교 | 24.14 | 6.6 | 0.1363 | 7.1114 | 8490.9527
주차장노외 | 주차장 | 노외 | NA | 111.9704 | NA | 안양시 | 만안구 | 안양대학교 | 50 | 10 | 0.1363 | 5.5985 | 6684.5659
주차장노외 | 주차장 | 노외 | NA | 65.6383 | NA | 안양시 | 만안구 | 안양대학교 | 50 | 10 | 0.1363 | 3.2819 | 3918.5695
건물복합 | 건물 | 복합 | NA | 158.8048 | NA | 안양시 | 만안구 | 안양대학교 | 16.47 | 6.6 | 0.1363 | 3.9629 | 4731.6557
건물복합 | 건물 | 복합 | NA | 52.4837 | NA | 안양시 | 만안구 | 안양대학교 | 16.47 | 6.6 | 0.1363 | 1.3097 | 1563.773
건물복합 | 건물 | 복합 | NA | 57.4175 | NA | 안양시 | 만안구 | 안양대학교 | 16.47 | 6.6 | 0.1363 | 1.4328 | 1710.7784
건물복합 | 건물 | 복합 | NA | 200.0257 | NA | 안양시 | 만안구 | 안양대학교 | 16.47 | 6.6 | 0.1363 | 4.9916 | 5959.8526
건물복합 | 건물 | 복합 | NA | 238.476 | NA | 안양시 | 만안구 | 안양대학교 | 16.47 | 6.6 | 0.1363 | 5.9511 | 7105.4945
건물복합 | 건물 | 복합 | NA | 152.3108 | NA | 안양시 | 만안구 | 안양대학교 | 16.47 | 6.6 | 0.1363 | 3.8008 | 4538.1666
주차장노외 | 주차장 | 노외 | NA | 39.7753 | NA | 안양시 | 만안구 | 안양대학교 | 50 | 10 | 0.1363 | 1.9888 | 2374.5623
주차장노외 | 주차장 | 노외 | NA | 312.9127 | NA | 양주시 | 경동대학로 | 경동대학교 | 50 | 10 | 0.108 | 15.6456 | 14802.0218
주차장노외 | 주차장 | 노외 | NA | 303.7799 | NA | 양주시 | 경동대학로 | 경동대학교 | 50 | 10 | 0.108 | 15.189 | 14370.0049
주차장노외 | 주차장 | 노외 | NA | 199.8752 | NA | 양주시 | 경동대학로 | 경동대학교 | 50 | 10 | 0.108 | 9.9938 | 9454.8983
주차장노외 | 주차장 | 노외 | NA | 200.9441 | NA | 양주시 | 경동대학로 | 경동대학교 | 50 | 10 | 0.108 | 10.0472 | 9505.4601
주차장노외 | 주차장 | 노외 | NA | 301.831 | NA | 양주시 | 경동대학로 | 경동대학교 | 50 | 10 | 0.108 | 15.0915 | 14277.8119
주차장노외 | 주차장 | 노외 | NA | 145.7339 | NA | 양주시 | 경동대학로 | 경동대학교 | 50 | 10 | 0.108 | 7.2867 | 6893.7949
주차장노외 | 주차장 | 노외 | NA | 111.7781 | NA | 양주시 | 경동대학로 | 경동대학교 | 50 | 10 | 0.108 | 5.5889 | 5287.5521
주차장노외 | 주차장 | 노외 | NA | 135.0299 | NA | 양주시 | 경동대학로 | 경동대학교 | 50 | 10 | 0.108 | 6.7515 | 6387.4552
주차장노외 | 주차장 | 노외 | NA | 217.1765 | NA | 양주시 | 경동대학로 | 경동대학교 | 50 | 10 | 0.108 | 10.8588 | 10273.3169
주차장노외 | 주차장 | 노외 | NA | 77.0882 | NA | 양주시 | 경동대학로 | 경동대학교 | 50 | 10 | 0.108 | 3.8544 | 3646.5785
주차장노외 | 주차장 | 노외 | NA | 206.8432 | NA | 양주시 | 경동대학로 | 경동대학교 | 50 | 10 | 0.108 | 10.3422 | 9784.5129
주차장노외 | 주차장 | 노외 | NA | 131.9174 | NA | 양주시 | 경동대학로 | 경동대학교 | 50 | 10 | 0.108 | 6.5959 | 6240.2189
주차장노외 | 주차장 | 노외 | NA | 58.7416 | NA | 양주시 | 경동대학로 | 경동대학교 | 50 | 10 | 0.108 | 2.9371 | 2778.7143
주차장노외 | 주차장 | 노외 | NA | 55.9262 | NA | 양주시 | 경동대학로 | 경동대학교 | 50 | 10 | 0.108 | 2.7963 | 2645.5324
주차장노외 | 주차장 | 노외 | NA | 126.2826 | NA | 양주시 | 경동대학로 | 경동대학교 | 50 | 10 | 0.108 | 6.3141 | 5973.671
주차장노외 | 주차장 | 노외 | NA | 130.3469 | NA | 양주시 | 경동대학로 | 경동대학교 | 50 | 10 | 0.108 | 6.5173 | 6165.9282
주차장노외 | 주차장 | 노외 | NA | 152.0739 | NA | 양주시 | 경동대학로 | 경동대학교 | 50 | 10 | 0.108 | 7.6037 | 7193.7027
주차장노외 | 주차장 | 노외 | NA | 193.786 | NA | 양주시 | 경동대학로 | 경동대학교 | 50 | 10 | 0.108 | 9.6893 | 9166.8532
주차장노외 | 주차장 | 노외 | NA | 181.407 | NA | 양주시 | 경동대학로 | 경동대학교 | 50 | 10 | 0.108 | 9.0703 | 8581.2748
주차장노외 | 주차장 | 노외 | NA | 62.9304 | NA | 양주시 | 경동대학로 | 경동대학교 | 50 | 10 | 0.108 | 3.1465 | 2976.8604
주차장노외 | 주차장 | 노외 | NA | 129.0057 | NA | 양주시 | 경동대학로 | 경동대학교 | 50 | 10 | 0.108 | 6.4503 | 6102.4835
주차장노외 | 주차장 | 노외 | NA | 103.9139 | NA | 양주시 | 경동대학로 | 경동대학교 | 50 | 10 | 0.108 | 5.1957 | 4915.5443
주차장노외 | 주차장 | 노외 | NA | 91.038 | NA | 양주시 | 경동대학로 | 경동대학교 | 50 | 10 | 0.108 | 4.5519 | 4306.4619
기타시설물운동장 | 기타시설물 | 운동장 | NA | 693.965 | NA | 양주시 | 경동대학로 | 경동대학교 | 50 | 10 | 0.108 | 34.6983 | 32827.3214
건물경사 | 건물 | 경사 | NA | 1240.5843 | NA | 양주시 | 경동대학로 | 경동대학교 | 16.47 | 6.6 | 0.108 | 30.9582 | 29288.9501
주차장노외 | 주차장 | 노외 | NA | 104.9058 | NA | 양주시 | 경동대학로 | 경동대학교 | 50 | 10 | 0.108 | 5.2453 | 4962.4619
주차장노외 | 주차장 | 노외 | NA | 81.5167 | NA | 양주시 | 경동대학로 | 경동대학교 | 50 | 10 | 0.108 | 4.0758 | 3856.0655
주차장노외 | 주차장 | 노외 | NA | 119.3059 | NA | 양주시 | 경동대학로 | 경동대학교 | 50 | 10 | 0.108 | 5.9653 | 5643.6461
주차장노외 | 주차장 | 노외 | NA | 78.1764 | NA | 양주시 | 경동대학로 | 경동대학교 | 50 | 10 | 0.108 | 3.9088 | 3698.0582
주차장노외 | 주차장 | 노외 | NA | 57.4064 | NA | 양주시 | 경동대학로 | 경동대학교 | 50 | 10 | 0.108 | 2.8703 | 2715.5535
건물경사 | 건물 | 경사 | NA | 755.79 | NA | 양주시 | 경동대학로 | 경동대학교 | 16.47 | 6.6 | 0.108 | 18.8604 | 17843.4422
건물경사 | 건물 | 경사 | NA | 216.0655 | NA | 양주시 | 경동대학로 | 경동대학교 | 16.47 | 6.6 | 0.108 | 5.3918 | 5101.0901
건물경사 | 건물 | 경사 | NA | 210.5441 | NA | 양주시 | 경동대학로 | 경동대학교 | 16.47 | 6.6 | 0.108 | 5.254 | 4970.7338
건물경사 | 건물 | 경사 | NA | 489.3538 | NA | 양주시 | 경동대학로 | 경동대학교 | 16.47 | 6.6 | 0.108 | 12.2116 | 11553.1515
건물경사 | 건물 | 경사 | NA | 268.2275 | NA | 양주시 | 경동대학로 | 경동대학교 | 16.47 | 6.6 | 0.108 | 6.6935 | 6332.5811
건물경사 | 건물 | 경사 | NA | 786.3373 | NA | 양주시 | 경동대학로 | 경동대학교 | 16.47 | 6.6 | 0.108 | 19.6227 | 18564.6335
건물경사 | 건물 | 경사 | NA | 301.1608 | NA | 양주시 | 경동대학로 | 경동대학교 | 16.47 | 6.6 | 0.108 | 7.5153 | 7110.1043
건물경사 | 건물 | 경사 | NA | 439.9351 | NA | 양주시 | 경동대학로 | 경동대학교 | 16.47 | 6.6 | 0.108 | 10.9784 | 10386.4274
건물경사 | 건물 | 경사 | NA | 435.9635 | NA | 양주시 | 경동대학로 | 경동대학교 | 16.47 | 6.6 | 0.108 | 10.8793 | 10292.6612
건물경사 | 건물 | 경사 | NA | 364.7866 | NA | 양주시 | 경동대학로 | 경동대학교 | 16.47 | 6.6 | 0.108 | 9.1031 | 8612.2453
건물경사 | 건물 | 경사 | NA | 759.0143 | NA | 양주시 | 경동대학로 | 경동대학교 | 16.47 | 6.6 | 0.108 | 18.9409 | 17919.5654
건물경사 | 건물 | 경사 | NA | 326.9463 | NA | 양주시 | 경동대학로 | 경동대학교 | 16.47 | 6.6 | 0.108 | 8.1588 | 7718.8745
유휴부지나지 | 유휴부지 | 나지 | NA | 4438.3932 | NA | 양주시 | 경동대학로 | 경동대학교 | 50 | 10 | 0.108 | 221.9197 | 209953.754
주차장노외 | 주차장 | 노외 | NA | 13.882 | NA | 양주시 | 경동대학로 | 경동대학교 | 50 | 10 | 0.108 | 0.6941 | 656.6734
건물경사 | 건물 | 경사 | NA | 373.7693 | NA | 양주시 | 경동대학로 | 경동대학교 | 16.47 | 6.6 | 0.108 | 9.3272 | 8824.3172
건물경사 | 건물 | 경사 | NA | 905.2648 | NA | 용인시 | 처인구 | 명지대학교 | 16.47 | 6.6 | 0.1373 | 22.5905 | 27170.6456
건물경사 | 건물 | 경사 | NA | 807.7846 | NA | 용인시 | 처인구 | 명지대학교 | 16.47 | 6.6 | 0.1373 | 20.1579 | 24244.8714
건물경사 | 건물 | 경사 | NA | 801.2553 | NA | 용인시 | 처인구 | 명지대학교 | 16.47 | 6.6 | 0.1373 | 19.995 | 24048.9009
주차장노외 | 주차장 | 노외 | NA | 92.6669 | NA | 용인시 | 처인구 | 명지대학교 | 50 | 10 | 0.1373 | 4.6333 | 5572.7456
주차장노외 | 주차장 | 노외 | NA | 83.9531 | NA | 용인시 | 처인구 | 명지대학교 | 50 | 10 | 0.1373 | 4.1977 | 5048.7228
주차장노외 | 주차장 | 노외 | NA | 103.8198 | NA | 용인시 | 처인구 | 명지대학교 | 50 | 10 | 0.1373 | 5.191 | 6243.4545
건물경사 | 건물 | 경사 | NA | 1272.0749 | NA | 용인시 | 처인구 | 명지대학교 | 16.47 | 6.6 | 0.1373 | 31.7441 | 38180.0935
건물평면 | 건물 | 평면 | NA | 300.8296 | NA | 용인시 | 처인구 | 명지대학교 | 24.14 | 6.6 | 0.1373 | 11.0031 | 13233.9207
건물평면 | 건물 | 평면 | NA | 155.6273 | NA | 용인시 | 처인구 | 명지대학교 | 24.14 | 6.6 | 0.1373 | 5.6922 | 6846.2655
주차장노외 | 주차장 | 노외 | NA | 101.6357 | NA | 용인시 | 처인구 | 명지대학교 | 50 | 10 | 0.1373 | 5.0818 | 6112.109
주차장노외 | 주차장 | 노외 | NA | 103.1655 | NA | 용인시 | 처인구 | 명지대학교 | 50 | 10 | 0.1373 | 5.1583 | 6204.1028
주차장노외 | 주차장 | 노외 | NA | 165.1309 | NA | 용인시 | 처인구 | 명지대학교 | 50 | 10 | 0.1373 | 8.2565 | 9930.5415
주차장노외 | 주차장 | 노외 | NA | 77.585 | NA | 용인시 | 처인구 | 명지대학교 | 50 | 10 | 0.1373 | 3.8793 | 4665.7624
주차장노외 | 주차장 | 노외 | NA | 64.5159 | NA | 용인시 | 처인구 | 명지대학교 | 50 | 10 | 0.1373 | 3.2258 | 3879.8184
기타시설물야외음악장 | 기타시설물 | 야외음악장 | NA | 1352.3399 | NA | 용인시 | 처인구 | 명지대학교 | 50 | 10 | 0.1373 | 67.617 | 81326.2051
건물평면 | 건물 | 평면 | NA | 1682.119 | NA | 용인시 | 처인구 | 명지대학교 | 24.14 | 6.6 | 0.1373 | 61.5248 | 73998.8009
건물평면 | 건물 | 평면 | NA | 2987.4313 | NA | 용인시 | 처인구 | 명지대학교 | 24.14 | 6.6 | 0.1373 | 109.2676 | 131421.3437
주차장노외 | 주차장 | 노외 | NA | 155.8338 | NA | 용인시 | 처인구 | 명지대학교 | 50 | 10 | 0.1373 | 7.7917 | 9371.4409
주차장노외 | 주차장 | 노외 | NA | 124.7751 | NA | 용인시 | 처인구 | 명지대학교 | 50 | 10 | 0.1373 | 6.2388 | 7503.6498
주차장노외 | 주차장 | 노외 | NA | 98.164 | NA | 용인시 | 처인구 | 명지대학교 | 50 | 10 | 0.1373 | 4.9082 | 5903.3302
주차장노외 | 주차장 | 노외 | NA | 95.8528 | NA | 용인시 | 처인구 | 명지대학교 | 50 | 10 | 0.1373 | 4.7926 | 5764.3405
주차장노외 | 주차장 | 노외 | NA | 293.6809 | NA | 용인시 | 처인구 | 명지대학교 | 50 | 10 | 0.1373 | 14.684 | 17661.2034
주차장노외 | 주차장 | 노외 | NA | 101.9967 | NA | 용인시 | 처인구 | 명지대학교 | 50 | 10 | 0.1373 | 5.0998 | 6133.8164
주차장노외 | 주차장 | 노외 | NA | 159.944 | NA | 용인시 | 처인구 | 명지대학교 | 50 | 10 | 0.1373 | 7.9972 | 9618.6163
주차장노외 | 주차장 | 노외 | NA | 105.6302 | NA | 용인시 | 처인구 | 명지대학교 | 50 | 10 | 0.1373 | 5.2815 | 6352.3275
주차장노외 | 주차장 | 노외 | NA | 182.4026 | NA | 용인시 | 처인구 | 명지대학교 | 50 | 10 | 0.1373 | 9.1201 | 10969.2182
주차장노외 | 주차장 | 노외 | NA | 115.5125 | NA | 용인시 | 처인구 | 명지대학교 | 50 | 10 | 0.1373 | 5.7756 | 6946.6195
건물평면 | 건물 | 평면 | NA | 3823.5757 | NA | 용인시 | 처인구 | 명지대학교 | 24.14 | 6.6 | 0.1373 | 139.8502 | 168204.5233
주차장노외 | 주차장 | 노외 | NA | 196.8775 | NA | 용인시 | 처인구 | 명지대학교 | 50 | 10 | 0.1373 | 9.8439 | 11839.7026
주차장노외 | 주차장 | 노외 | NA | 91.8217 | NA | 용인시 | 처인구 | 명지대학교 | 50 | 10 | 0.1373 | 4.5911 | 5521.9184
주차장노외 | 주차장 | 노외 | NA | 171.1117 | NA | 용인시 | 처인구 | 명지대학교 | 50 | 10 | 0.1373 | 8.5556 | 10290.2105
주차장노외 | 주차장 | 노외 | NA | 204.3942 | NA | 용인시 | 처인구 | 명지대학교 | 50 | 10 | 0.1373 | 10.2197 | 12291.7329
건물경사 | 건물 | 경사 | NA | 1346.285 | NA | 용인시 | 처인구 | 명지대학교 | 16.47 | 6.6 | 0.1373 | 33.5959 | 40407.4386
건물경사 | 건물 | 경사 | NA | 330.2429 | NA | 용인시 | 처인구 | 명지대학교 | 16.47 | 6.6 | 0.1373 | 8.2411 | 9911.9215
주차장노외 | 주차장 | 노외 | NA | 455.3553 | NA | 용인시 | 처인구 | 명지대학교 | 50 | 10 | 0.1373 | 22.7678 | 27383.8867
주차장노외 | 주차장 | 노외 | NA | 356.6126 | NA | 용인시 | 처인구 | 명지대학교 | 50 | 10 | 0.1373 | 17.8306 | 21445.7526
주차장노외 | 주차장 | 노외 | NA | 207.5429 | NA | 용인시 | 처인구 | 명지대학교 | 50 | 10 | 0.1373 | 10.3771 | 12481.0908
주차장노외 | 주차장 | 노외 | NA | 586.2261 | NA | 용인시 | 처인구 | 명지대학교 | 50 | 10 | 0.1373 | 29.3113 | 35254.1124
주차장노외 | 주차장 | 노외 | NA | 688.5641 | NA | 용인시 | 처인구 | 명지대학교 | 50 | 10 | 0.1373 | 34.4282 | 41408.4557
주차장노외 | 주차장 | 노외 | NA | 302.0787 | NA | 용인시 | 처인구 | 명지대학교 | 50 | 10 | 0.1373 | 15.1039 | 18166.2281
주차장노외 | 주차장 | 노외 | NA | 227.1652 | NA | 용인시 | 처인구 | 명지대학교 | 50 | 10 | 0.1373 | 11.3583 | 13661.1226
건물경사 | 건물 | 경사 | NA | 1313.4809 | NA | 용인시 | 처인구 | 명지대학교 | 16.47 | 6.6 | 0.1373 | 32.7773 | 39422.8535
건물경사 | 건물 | 경사 | NA | 602.6352 | NA | 용인시 | 처인구 | 명지대학교 | 16.47 | 6.6 | 0.1373 | 15.0385 | 18087.5095
주차장노외 | 주차장 | 노외 | NA | 130.3624 | NA | 용인시 | 처인구 | 명지대학교 | 50 | 10 | 0.1373 | 6.5181 | 7839.6538
주차장노외 | 주차장 | 노외 | NA | 107.8719 | NA | 용인시 | 처인구 | 명지대학교 | 50 | 10 | 0.1373 | 5.3936 | 6487.138
주차장노외 | 주차장 | 노외 | NA | 138.7219 | NA | 용인시 | 처인구 | 명지대학교 | 50 | 10 | 0.1373 | 6.9361 | 8342.3724
주차장노외 | 주차장 | 노외 | NA | 111.9066 | NA | 용인시 | 처인구 | 명지대학교 | 50 | 10 | 0.1373 | 5.5953 | 6729.7692
건물경사 | 건물 | 경사 | NA | 650.8826 | NA | 용인시 | 처인구 | 명지대학교 | 16.47 | 6.6 | 0.1373 | 16.2425 | 19535.6091
건물평면 | 건물 | 평면 | NA | 1884.9064 | NA | 용인시 | 처인구 | 명지대학교 | 24.14 | 6.6 | 0.1373 | 68.9419 | 82919.7091
건물평면 | 건물 | 평면 | NA | 772.9774 | NA | 용인시 | 처인구 | 명지대학교 | 24.14 | 6.6 | 0.1373 | 28.2722 | 34004.3742
주차장노외 | 주차장 | 노외 | NA | 260.1377 | NA | 용인시 | 처인구 | 명지대학교 | 50 | 10 | 0.1373 | 13.0069 | 15644.0031
주차장노외 | 주차장 | 노외 | NA | 38.5784 | NA | 용인시 | 처인구 | 명지대학교 | 50 | 10 | 0.1373 | 1.9289 | 2320.0049
건물평면 | 건물 | 평면 | NA | 721.6295 | 가능 | 용인시 | 처인구 | 명지대학교 | 24.14 | 6.6 | 0.1373 | 26.3941 | 31745.5055
건물평면 | 건물 | 평면 | NA | 1249.416 | 가능 | 용인시 | 처인구 | 명지대학교 | 24.14 | 6.6 | 0.1373 | 45.6983 | 54963.5815
주차장노외 | 주차장 | 노외 | NA | 307.5679 | NA | 용인시 | 처인구 | 명지대학교 | 50 | 10 | 0.1373 | 15.3784 | 18496.3357
주차장노외 | 주차장 | 노외 | NA | 102.5455 | NA | 용인시 | 처인구 | 명지대학교 | 50 | 10 | 0.1373 | 5.1273 | 6166.8169
주차장노외 | 주차장 | 노외 | NA | 76.1633 | NA | 용인시 | 처인구 | 명지대학교 | 50 | 10 | 0.1373 | 3.8082 | 4580.2656
주차장노외 | 주차장 | 노외 | NA | 124.6056 | NA | 용인시 | 처인구 | 명지대학교 | 50 | 10 | 0.1373 | 6.2303 | 7493.456
주차장노외 | 주차장 | 노외 | NA | 116.5696 | NA | 용인시 | 처인구 | 명지대학교 | 50 | 10 | 0.1373 | 5.8285 | 7010.1955
건물평면 | 건물 | 평면 | NA | 444.2857 | 가능 | 용인시 | 처인구 | 명지대학교 | 24.14 | 6.6 | 0.1373 | 16.2501 | 19544.7569
건물평면 | 건물 | 평면 | NA | 283.3681 | 가능 | 용인시 | 처인구 | 명지대학교 | 24.14 | 6.6 | 0.1373 | 10.3644 | 12465.7669
건물평면 | 건물 | 평면 | NA | 1396.3251 | NA | 용인시 | 처인구 | 명지대학교 | 24.14 | 6.6 | 0.1373 | 51.0716 | 61426.321
건물평면 | 건물 | 평면 | NA | 676.5467 | NA | 용인시 | 처인구 | 명지대학교 | 24.14 | 6.6 | 0.1373 | 24.7452 | 29762.2503
건물복합 | 건물 | 복합 | NA | 1485.6011 | NA | 용인시 | 처인구 | 명지대학교 | 16.47 | 6.6 | 0.1373 | 37.0725 | 44588.8748
주차장노외 | 주차장 | 노외 | NA | 69.7499 | NA | 용인시 | 처인구 | 명지대학교 | 50 | 10 | 0.1373 | 3.4875 | 4194.5789
주차장노외 | 주차장 | 노외 | NA | 126.5415 | NA | 용인시 | 처인구 | 명지대학교 | 50 | 10 | 0.1373 | 6.3271 | 7609.8742
주차장노외 | 주차장 | 노외 | NA | 61.5239 | NA | 용인시 | 처인구 | 명지대학교 | 50 | 10 | 0.1373 | 3.0762 | 3699.8903
주차장노외 | 주차장 | 노외 | NA | 121.075 | NA | 용인시 | 처인구 | 명지대학교 | 50 | 10 | 0.1373 | 6.0538 | 7281.1386
주차장노외 | 주차장 | 노외 | NA | 40.923 | NA | 용인시 | 처인구 | 명지대학교 | 50 | 10 | 0.1373 | 2.0461 | 2461.0023
주차장노외 | 주차장 | 노외 | NA | 188.8361 | NA | 용인시 | 처인구 | 명지대학교 | 50 | 10 | 0.1373 | 9.4418 | 11356.1101
주차장노외 | 주차장 | 노외 | NA | 61.6153 | NA | 용인시 | 처인구 | 명지대학교 | 50 | 10 | 0.1373 | 3.0808 | 3705.3822
건물복합 | 건물 | 복합 | NA | 330.3371 | 불가 | 용인시 | 처인구 | 명지대학교 | 16.47 | 6.6 | 0.1373 | 8.2434 | 9914.7486
건물평면 | 건물 | 평면 | NA | 1394.1064 | NA | 용인시 | 처인구 | 명지대학교 | 24.14 | 6.6 | 0.1373 | 50.9905 | 61328.717
주차장노외 | 주차장 | 노외 | NA | 163.1794 | NA | 용인시 | 처인구 | 명지대학교 | 50 | 10 | 0.1373 | 8.159 | 9813.186
주차장노외 | 주차장 | 노외 | NA | 536.001 | NA | 용인시 | 처인구 | 명지대학교 | 50 | 10 | 0.1373 | 26.8001 | 32233.7067
주차장노외 | 주차장 | 노외 | NA | 73.7429 | NA | 용인시 | 처인구 | 명지대학교 | 50 | 10 | 0.1373 | 3.6871 | 4434.707
주차장노외 | 주차장 | 노외 | NA | 57.1377 | NA | 용인시 | 처인구 | 명지대학교 | 50 | 10 | 0.1373 | 2.8569 | 3436.1116
주차장노외 | 주차장 | 노외 | NA | 95.5012 | NA | 용인시 | 처인구 | 명지대학교 | 50 | 10 | 0.1373 | 4.7751 | 5743.1923
주차장노외 | 주차장 | 노외 | NA | 65.5714 | NA | 용인시 | 처인구 | 명지대학교 | 50 | 10 | 0.1373 | 3.2786 | 3943.2923
건물평면 | 건물 | 평면 | NA | 779.3781 | NA | 용인시 | 처인구 | 명지대학교 | 24.14 | 6.6 | 0.1373 | 28.5063 | 34285.9493
주차장노외 | 주차장 | 노외 | NA | 187.1407 | NA | 용인시 | 처인구 | 명지대학교 | 50 | 10 | 0.1373 | 9.357 | 11254.1543
주차장노외 | 주차장 | 노외 | NA | 166.6658 | NA | 용인시 | 처인구 | 명지대학교 | 50 | 10 | 0.1373 | 8.3333 | 10022.8466
주차장노외 | 주차장 | 노외 | NA | 67.6507 | NA | 용인시 | 처인구 | 명지대학교 | 50 | 10 | 0.1373 | 3.3825 | 4068.3372
주차장노외 | 주차장 | 노외 | NA | 48.0648 | NA | 용인시 | 처인구 | 명지대학교 | 50 | 10 | 0.1373 | 2.4032 | 2890.4898
건물평면 | 건물 | 평면 | NA | 1388.9985 | NA | 용인시 | 처인구 | 명지대학교 | 24.14 | 6.6 | 0.1373 | 50.8037 | 61104.0173
건물경사 | 건물 | 경사 | NA | 2762.098 | 불가 | 용인시 | 처인구 | 명지대학교 | 16.47 | 6.6 | 0.1373 | 68.9269 | 82901.6903
건물평면 | 건물 | 평면 | NA | 189.5197 | NA | 용인시 | 처인구 | 명지대학교 | 24.14 | 6.6 | 0.1373 | 6.9318 | 8337.2403
기타시설물구령대 | 기타시설물 | 구령대 | NA | 98.3757 | NA | 용인시 | 처인구 | 명지대학교 | 50 | 10 | 0.1373 | 4.9188 | 5916.0561
건물평면 | 건물 | 평면 | NA | 225.495 | NA | 용인시 | 처인구 | 명지대학교 | 24.14 | 6.6 | 0.1373 | 8.2476 | 9919.8441
건물경사 | 건물 | 경사 | NA | 1295.5266 | NA | 용인시 | 처인구 | 명지대학교 | 16.47 | 6.6 | 0.1373 | 32.3293 | 38883.9743
건물평면 | 건물 | 평면 | NA | 406.8501 | NA | 용인시 | 처인구 | 명지대학교 | 24.14 | 6.6 | 0.1373 | 14.8809 | 17897.9131
유휴부지나지 | 유휴부지 | 나지 | NA | 1001.1929 | NA | 용인시 | 처인구 | 명지대학교 | 50 | 10 | 0.1373 | 50.0596 | 60209.1366
주차장노외 | 주차장 | 노외 | NA | 64.6049 | NA | 용인시 | 처인구 | 명지대학교 | 50 | 10 | 0.1373 | 3.2302 | 3885.1727
주차장노외 | 주차장 | 노외 | NA | 34.1624 | NA | 용인시 | 처인구 | 명지대학교 | 50 | 10 | 0.1373 | 1.7081 | 2054.4378
주차장노외 | 주차장 | 노외 | NA | 159.4874 | NA | 용인시 | 처인구 | 명지대학교 | 50 | 10 | 0.1373 | 7.9744 | 9591.1569
주차장노외 | 주차장 | 노외 | NA | 165.2909 | NA | 용인시 | 처인구 | 명지대학교 | 50 | 10 | 0.1373 | 8.2645 | 9940.1632
주차장노외 | 주차장 | 노외 | NA | 85.8312 | NA | 용인시 | 처인구 | 명지대학교 | 50 | 10 | 0.1373 | 4.2916 | 5161.6638
주차장노외 | 주차장 | 노외 | NA | 198.0606 | NA | 용인시 | 처인구 | 명지대학교 | 50 | 10 | 0.1373 | 9.903 | 11910.8476
주차장노외 | 주차장 | 노외 | NA | 185.9413 | NA | 용인시 | 처인구 | 명지대학교 | 50 | 10 | 0.1373 | 9.2971 | 11182.027
주차장노외 | 주차장 | 노외 | NA | 118.0875 | NA | 용인시 | 처인구 | 명지대학교 | 50 | 10 | 0.1373 | 5.9044 | 7101.4746
주차장노외 | 주차장 | 노외 | NA | 154.4332 | NA | 용인시 | 처인구 | 명지대학교 | 50 | 10 | 0.1373 | 7.7217 | 9287.2114
주차장노외 | 주차장 | 노외 | NA | 118.7832 | NA | 용인시 | 처인구 | 명지대학교 | 50 | 10 | 0.1373 | 5.9392 | 7143.3149
주차장노외 | 주차장 | 노외 | NA | 45.8982 | NA | 용인시 | 처인구 | 명지대학교 | 50 | 10 | 0.1373 | 2.2949 | 2760.1958
건물평면 | 건물 | 평면 | NA | 402.8304 | NA | 용인시 | 처인구 | 명지대학교 | 24.14 | 6.6 | 0.1373 | 14.7338 | 17721.079
건물경사 | 건물 | 경사 | NA | 159.0411 | NA | 용인시 | 처인구 | 명지대학교 | 16.47 | 6.6 | 0.1373 | 3.9688 | 4773.4644
건물평면 | 건물 | 평면 | NA | 405.3426 | NA | 용인시 | 처인구 | 명지대학교 | 24.14 | 6.6 | 0.1373 | 14.8257 | 17831.598
건물경사 | 건물 | 경사 | NA | 169.0335 | NA | 용인시 | 처인구 | 명지대학교 | 16.47 | 6.6 | 0.1373 | 4.2182 | 5073.3775
주차장노외 | 주차장 | 노외 | NA | 15.4836 | NA | 용인시 | 처인구 | 명지대학교 | 50 | 10 | 0.1373 | 0.77418 | 931.1412
주차장노외 | 주차장 | 노외 | NA | 118.2444 | NA | 용인시 | 처인구 | 명지대학교 | 50 | 10 | 0.1373 | 5.9122 | 7110.9094
주차장노외 | 주차장 | 노외 | NA | 88.003 | NA | 용인시 | 처인구 | 명지대학교 | 50 | 10 | 0.1373 | 4.4001 | 5292.2696
건물평면 | 건물 | 평면 | NA | 2453.7549 | NA | 용인시 | 처인구 | 명지대학교 | 24.14 | 6.6 | 0.1373 | 89.7479 | 107944.1613
주차장노외 | 주차장 | 노외 | NA | 37.8061 | NA | 용인시 | 처인구 | 명지대학교 | 50 | 10 | 0.1373 | 1.8903 | 2273.5606
주차장노외 | 주차장 | 노외 | NA | 95.9824 | NA | 용인시 | 처인구 | 명지대학교 | 50 | 10 | 0.1373 | 4.7991 | 5772.1318
주차장노외 | 주차장 | 노외 | NA | 107.7201 | NA | 용인시 | 처인구 | 명지대학교 | 50 | 10 | 0.1373 | 5.386 | 6478.0085
주차장노외 | 주차장 | 노외 | NA | 31.3107 | NA | 용인시 | 처인구 | 명지대학교 | 50 | 10 | 0.1373 | 1.5655 | 1882.9451
주차장노외 | 주차장 | 노외 | NA | 450.6391 | NA | 용인시 | 처인구 | 명지대학교 | 50 | 10 | 0.1373 | 22.532 | 27100.2665
주차장노외 | 주차장 | 노외 | NA | 317.2518 | NA | 용인시 | 처인구 | 명지대학교 | 50 | 10 | 0.1373 | 15.8626 | 19078.6959
건물경사 | 건물 | 경사 | NA | 1346.6048 | NA | 용인시 | 처인구 | 명지대학교 | 16.47 | 6.6 | 0.1373 | 33.6039 | 40417.0356
주차장노외 | 주차장 | 노외 | NA | 258.9547 | NA | 용인시 | 처인구 | 명지대학교 | 50 | 10 | 0.1373 | 12.9477 | 15572.8631
기타시설물운동장 | 기타시설물 | 운동장 | NA | 3270.2874 | NA | 용인시 | 처인구 | 명지대학교 | 50 | 10 | 0.1373 | 163.5144 | 196666.5819
건물경사 | 건물 | 경사 | NA | 391.7022 | NA | 용인시 | 처인구 | 명지대학교 | 16.47 | 6.6 | 0.1373 | 9.7748 | 11756.5617
건물평면 | 건물 | 평면 | NA | 40.8114 | NA | 용인시 | 처인구 | 명지대학교 | 24.14 | 6.6 | 0.1373 | 1.4927 | 1795.3527
건물평면 | 건물 | 평면 | NA | 37.7442 | NA | 용인시 | 처인구 | 명지대학교 | 24.14 | 6.6 | 0.1373 | 1.3805 | 1660.4226
건물평면 | 건물 | 평면 | NA | 73.9451 | NA | 용인시 | 처인구 | 명지대학교 | 24.14 | 6.6 | 0.1373 | 2.7046 | 3252.9485
건물경사 | 건물 | 경사 | NA | 4072.5837 | NA | 용인시 | 처인구 | 명지대학교 | 16.47 | 6.6 | 0.1373 | 101.6295 | 122234.6484
유휴부지나지 | 유휴부지 | 나지 | NA | 927.4539 | NA | 용인시 | 처인구 | 명지대학교 | 50 | 10 | 0.1373 | 46.3727 | 55774.6691
건물경사 | 건물 | 경사 | NA | 81.1628 | NA | 용인시 | 처인구 | 명지대학교 | 16.47 | 6.6 | 0.1373 | 2.0254 | 2436.0215
건물경사 | 건물 | 경사 | NA | 46.2777 | NA | 용인시 | 처인구 | 명지대학교 | 16.47 | 6.6 | 0.1373 | 1.1548 | 1388.9798
건물경사 | 건물 | 경사 | NA | 161.1665 | NA | 용인시 | 처인구 | 명지대학교 | 16.47 | 6.6 | 0.1373 | 4.0218 | 4837.255
건물경사 | 건물 | 경사 | NA | 132.9456 | NA | 용인시 | 처인구 | 명지대학교 | 16.47 | 6.6 | 0.1373 | 3.3176 | 3990.2345
건물평면 | 건물 | 평면 | NA | 238.4834 | NA | 용인시 | 처인구 | 명지대학교 | 24.14 | 6.6 | 0.1373 | 8.7227 | 10491.2251
건물경사 | 건물 | 경사 | NA | 86.8766 | NA | 용인시 | 처인구 | 명지대학교 | 16.47 | 6.6 | 0.1373 | 2.168 | 2607.5176
건물경사 | 건물 | 경사 | NA | 82.8822 | NA | 용인시 | 처인구 | 명지대학교 | 16.47 | 6.6 | 0.1373 | 2.0683 | 2487.6276
건물경사 | 건물 | 경사 | NA | 1303.245 | NA | 용인시 | 처인구 | 한국외국어대학교 | 16.47 | 6.6 | 0.1373 | 32.5219 | 39115.6347
건물경사 | 건물 | 경사 | NA | 862.6784 | NA | 용인시 | 처인구 | 한국외국어대학교 | 16.47 | 6.6 | 0.1373 | 21.5277 | 25892.4564
주차장노외 | 주차장 | 노외 | NA | 140.9302 | NA | 용인시 | 처인구 | 한국외국어대학교 | 50 | 10 | 0.1373 | 7.0465 | 8475.173
주차장노외 | 주차장 | 노외 | NA | 144.8677 | NA | 용인시 | 처인구 | 한국외국어대학교 | 50 | 10 | 0.1373 | 7.2434 | 8711.9648
건물평면 | 건물 | 평면 | NA | 1014.3652 | 가능 | 용인시 | 처인구 | 한국외국어대학교 | 24.14 | 6.6 | 0.1373 | 37.1012 | 44623.3648
건물경사 | 건물 | 경사 | NA | 270.5609 | NA | 용인시 | 처인구 | 한국외국어대학교 | 16.47 | 6.6 | 0.1373 | 6.7517 | 8120.6235
건물경사 | 건물 | 경사 | NA | 1295.2996 | NA | 용인시 | 처인구 | 한국외국어대학교 | 16.47 | 6.6 | 0.1373 | 32.3236 | 38877.16
건물평면 | 건물 | 평면 | NA | 1883.8762 | 가능 | 용인시 | 처인구 | 한국외국어대학교 | 24.14 | 6.6 | 0.1373 | 68.9042 | 82874.3856
건물평면 | 건물 | 평면 | NA | 1227.7215 | NA | 용인시 | 처인구 | 한국외국어대학교 | 24.14 | 6.6 | 0.1373 | 44.9048 | 54009.2128
건물평면 | 건물 | 평면 | NA | 1156.0992 | NA | 용인시 | 처인구 | 한국외국어대학교 | 24.14 | 6.6 | 0.1373 | 42.2852 | 50858.4461
주차장노외 | 주차장 | 노외 | NA | 140.8733 | NA | 용인시 | 처인구 | 한국외국어대학교 | 50 | 10 | 0.1373 | 7.0437 | 8471.7539
주차장노외 | 주차장 | 노외 | NA | 54.6247 | NA | 용인시 | 처인구 | 한국외국어대학교 | 50 | 10 | 0.1373 | 2.7312 | 3284.9879
주차장노외 | 주차장 | 노외 | NA | 279.374 | NA | 용인시 | 처인구 | 한국외국어대학교 | 50 | 10 | 0.1373 | 13.9687 | 16800.8236
주차장노외 | 주차장 | 노외 | NA | 342.0684 | NA | 용인시 | 처인구 | 한국외국어대학교 | 50 | 10 | 0.1373 | 17.1034 | 20571.1053
주차장노외 | 주차장 | 노외 | NA | 245.4356 | NA | 용인시 | 처인구 | 한국외국어대학교 | 50 | 10 | 0.1373 | 12.2718 | 14759.8613
주차장노외 | 주차장 | 노외 | NA | 207.6223 | NA | 용인시 | 처인구 | 한국외국어대학교 | 50 | 10 | 0.1373 | 10.3811 | 12485.868
주차장노외 | 주차장 | 노외 | NA | 318.7469 | NA | 용인시 | 처인구 | 한국외국어대학교 | 50 | 10 | 0.1373 | 15.9373 | 19168.6089
주차장노외 | 주차장 | 노외 | NA | 283.2487 | NA | 용인시 | 처인구 | 한국외국어대학교 | 50 | 10 | 0.1373 | 14.1624 | 17033.8416
주차장노외 | 주차장 | 노외 | NA | 198.1804 | NA | 용인시 | 처인구 | 한국외국어대학교 | 50 | 10 | 0.1373 | 9.909 | 11918.0545
주차장노외 | 주차장 | 노외 | NA | 190.5463 | NA | 용인시 | 처인구 | 한국외국어대학교 | 50 | 10 | 0.1373 | 9.5273 | 11458.9578
주차장노외 | 주차장 | 노외 | NA | 292.2315 | NA | 용인시 | 처인구 | 한국외국어대학교 | 50 | 10 | 0.1373 | 14.6116 | 17574.043
주차장노외 | 주차장 | 노외 | NA | 59.3106 | NA | 용인시 | 처인구 | 한국외국어대학교 | 50 | 10 | 0.1373 | 2.9655 | 3566.788
주차장노외 | 주차장 | 노외 | NA | 641.3457 | NA | 용인시 | 처인구 | 한국외국어대학교 | 50 | 10 | 0.1373 | 32.0673 | 38568.8615
건물경사 | 건물 | 경사 | NA | 684.3148 | NA | 용인시 | 처인구 | 한국외국어대학교 | 16.47 | 6.6 | 0.1373 | 17.0768 | 20539.0454
주차장노외 | 주차장 | 노외 | NA | 184.4402 | NA | 용인시 | 처인구 | 한국외국어대학교 | 50 | 10 | 0.1373 | 9.222 | 11091.7559
건물경사 | 건물 | 경사 | NA | 247.1053 | NA | 용인시 | 처인구 | 한국외국어대학교 | 16.47 | 6.6 | 0.1373 | 6.1664 | 7416.6259
주차장노외 | 주차장 | 노외 | NA | 102.4835 | NA | 용인시 | 처인구 | 한국외국어대학교 | 50 | 10 | 0.1373 | 5.1242 | 6163.0893
주차장노외 | 주차장 | 노외 | NA | 55.6445 | NA | 용인시 | 처인구 | 한국외국어대학교 | 50 | 10 | 0.1373 | 2.7822 | 3346.3174
주차장노외 | 주차장 | 노외 | NA | 146.4794 | NA | 용인시 | 처인구 | 한국외국어대학교 | 50 | 10 | 0.1373 | 7.324 | 8808.889
건물평면 | 건물 | 평면 | NA | 2627.2237 | NA | 용인시 | 처인구 | 한국외국어대학교 | 24.14 | 6.6 | 0.1373 | 96.0927 | 115575.2986
주차장노외 | 주차장 | 노외 | NA | 156.0521 | NA | 용인시 | 처인구 | 한국외국어대학교 | 50 | 10 | 0.1373 | 7.8026 | 9384.5677
주차장노외 | 주차장 | 노외 | NA | 116.8116 | NA | 용인시 | 처인구 | 한국외국어대학교 | 50 | 10 | 0.1373 | 5.8406 | 7024.7454
주차장노외 | 주차장 | 노외 | NA | 158.7677 | NA | 용인시 | 처인구 | 한국외국어대학교 | 50 | 10 | 0.1373 | 7.9384 | 9547.8751
주차장노외 | 주차장 | 노외 | NA | 71.016 | NA | 용인시 | 처인구 | 한국외국어대학교 | 50 | 10 | 0.1373 | 3.5508 | 4270.7175
주차장노외 | 주차장 | 노외 | NA | 142.1542 | NA | 용인시 | 처인구 | 한국외국어대학교 | 50 | 10 | 0.1373 | 7.1077 | 8548.7827
주차장노외 | 주차장 | 노외 | NA | 138.3146 | NA | 용인시 | 처인구 | 한국외국어대학교 | 50 | 10 | 0.1373 | 6.9157 | 8317.879
건물평면 | 건물 | 평면 | NA | 1477.6909 | NA | 용인시 | 처인구 | 한국외국어대학교 | 24.14 | 6.6 | 0.1373 | 54.0477 | 65005.72
주차장노외 | 주차장 | 노외 | NA | 170.3171 | NA | 용인시 | 처인구 | 한국외국어대학교 | 50 | 10 | 0.1373 | 8.5159 | 10242.4303
주차장노외 | 주차장 | 노외 | NA | 227.6103 | NA | 용인시 | 처인구 | 한국외국어대학교 | 50 | 10 | 0.1373 | 11.3805 | 13687.8899
주차장노외 | 주차장 | 노외 | NA | 108.4414 | NA | 용인시 | 처인구 | 한국외국어대학교 | 50 | 10 | 0.1373 | 5.4221 | 6521.3846
건물평면 | 건물 | 평면 | NA | 659.4525 | NA | 용인시 | 처인구 | 한국외국어대학교 | 24.14 | 6.6 | 0.1373 | 24.12 | 29010.2511
건물평면 | 건물 | 평면 | NA | 1475.9365 | NA | 용인시 | 처인구 | 한국외국어대학교 | 24.14 | 6.6 | 0.1373 | 53.9835 | 64928.5425
건물평면 | 건물 | 평면 | NA | 1526.087 | NA | 용인시 | 처인구 | 한국외국어대학교 | 24.14 | 6.6 | 0.1373 | 55.8178 | 67134.7337
주차장노외 | 주차장 | 노외 | NA | 25.3238 | NA | 용인시 | 처인구 | 한국외국어대학교 | 50 | 10 | 0.1373 | 1.2662 | 1522.9049
주차장노외 | 주차장 | 노외 | NA | 163.2072 | NA | 용인시 | 처인구 | 한국외국어대학교 | 50 | 10 | 0.1373 | 8.1604 | 9814.8596
주차장노외 | 주차장 | 노외 | NA | 146.8408 | NA | 용인시 | 처인구 | 한국외국어대학교 | 50 | 10 | 0.1373 | 7.342 | 8830.6223
주차장노외 | 주차장 | 노외 | NA | 144.6668 | NA | 용인시 | 처인구 | 한국외국어대학교 | 50 | 10 | 0.1373 | 7.2333 | 8699.8844
주차장노외 | 주차장 | 노외 | NA | 147.2952 | NA | 용인시 | 처인구 | 한국외국어대학교 | 50 | 10 | 0.1373 | 7.3648 | 8857.9521
주차장노외 | 주차장 | 노외 | NA | 34.1052 | NA | 용인시 | 처인구 | 한국외국어대학교 | 50 | 10 | 0.1373 | 1.7053 | 2050.9982
건물평면 | 건물 | 평면 | NA | 379.1445 | NA | 용인시 | 처인구 | 한국외국어대학교 | 24.14 | 6.6 | 0.1373 | 13.8675 | 16679.1025
주차장노외 | 주차장 | 노외 | NA | 82.4034 | NA | 용인시 | 처인구 | 한국외국어대학교 | 50 | 10 | 0.1373 | 4.1202 | 4955.5261
기타시설물광장 | 기타시설물 | 광장 | NA | 779.0517 | NA | 용인시 | 처인구 | 한국외국어대학교 | 50 | 10 | 0.1373 | 38.9526 | 46850.1454
주차장노외 | 주차장 | 노외 | NA | 167.0783 | NA | 용인시 | 처인구 | 한국외국어대학교 | 50 | 10 | 0.1373 | 8.3539 | 10047.6547
건물평면 | 건물 | 평면 | NA | 345.15 | NA | 용인시 | 처인구 | 한국외국어대학교 | 24.14 | 6.6 | 0.1373 | 12.6241 | 15183.6398
건물평면 | 건물 | 평면 | NA | 3648.6729 | 가능 | 용인시 | 처인구 | 한국외국어대학교 | 24.14 | 6.6 | 0.1373 | 133.453 | 160510.2981
주차장노외 | 주차장 | 노외 | NA | 34.6272 | NA | 용인시 | 처인구 | 한국외국어대학교 | 50 | 10 | 0.1373 | 1.7314 | 2082.3884
건물평면 | 건물 | 평면 | NA | 168.3358 | NA | 용인시 | 처인구 | 한국외국어대학교 | 24.14 | 6.6 | 0.1373 | 6.157 | 7405.3299
주차장노외 | 주차장 | 노외 | NA | 60.4604 | NA | 용인시 | 처인구 | 한국외국어대학교 | 50 | 10 | 0.1373 | 3.023 | 3635.9294
주차장노외 | 주차장 | 노외 | NA | 161.0158 | NA | 용인시 | 처인구 | 한국외국어대학교 | 50 | 10 | 0.1373 | 8.0508 | 9683.0708
주차장노외 | 주차장 | 노외 | NA | 223.3984 | NA | 용인시 | 처인구 | 한국외국어대학교 | 50 | 10 | 0.1373 | 11.1699 | 13434.601
주차장노외 | 주차장 | 노외 | NA | 151.4263 | NA | 용인시 | 처인구 | 한국외국어대학교 | 50 | 10 | 0.1373 | 7.5713 | 9106.3841
주차장노외 | 주차장 | 노외 | NA | 71.8901 | NA | 용인시 | 처인구 | 한국외국어대학교 | 50 | 10 | 0.1373 | 3.5945 | 4323.2863
기타시설물운동장벤치 | 기타시설물 | 운동장벤치 | NA | 703.5482 | NA | 용인시 | 처인구 | 한국외국어대학교 | 50 | 10 | 0.1373 | 35.1774 | 42309.5615
건물평면 | 건물 | 평면 | NA | 2719.8295 | NA | 용인시 | 처인구 | 한국외국어대학교 | 24.14 | 6.6 | 0.1373 | 99.4798 | 119649.1602
주차장노외 | 주차장 | 노외 | NA | 200.4177 | NA | 용인시 | 처인구 | 한국외국어대학교 | 50 | 10 | 0.1373 | 10.0209 | 12052.6021
주차장노외 | 주차장 | 노외 | NA | 220.7873 | NA | 용인시 | 처인구 | 한국외국어대학교 | 50 | 10 | 0.1373 | 11.0394 | 13277.5771
주차장노외 | 주차장 | 노외 | NA | 129.1128 | NA | 용인시 | 처인구 | 한국외국어대학교 | 50 | 10 | 0.1373 | 6.4556 | 7764.5108
주차장노외 | 주차장 | 노외 | NA | 168.5624 | NA | 용인시 | 처인구 | 한국외국어대학교 | 50 | 10 | 0.1373 | 8.4281 | 10136.9025
주차장노외 | 주차장 | 노외 | NA | 159.5444 | NA | 용인시 | 처인구 | 한국외국어대학교 | 50 | 10 | 0.1373 | 7.9772 | 9594.5877
주차장노외 | 주차장 | 노외 | NA | 94.9912 | NA | 용인시 | 처인구 | 한국외국어대학교 | 50 | 10 | 0.1373 | 4.7496 | 5712.5217
주차장노외 | 주차장 | 노외 | NA | 87.5351 | NA | 용인시 | 처인구 | 한국외국어대학교 | 50 | 10 | 0.1373 | 4.3768 | 5264.1326
건물평면 | 건물 | 평면 | NA | 2057.792 | NA | 용인시 | 처인구 | 한국외국어대학교 | 24.14 | 6.6 | 0.1373 | 75.2653 | 90525.1897
주차장노외 | 주차장 | 노외 | NA | 150.4401 | NA | 용인시 | 처인구 | 한국외국어대학교 | 50 | 10 | 0.1373 | 7.522 | 9047.0788
주차장노외 | 주차장 | 노외 | NA | 85.5432 | NA | 용인시 | 처인구 | 한국외국어대학교 | 50 | 10 | 0.1373 | 4.2772 | 5144.3443
주차장노외 | 주차장 | 노외 | NA | 24.3409 | NA | 용인시 | 처인구 | 한국외국어대학교 | 50 | 10 | 0.1373 | 1.217 | 1463.7964
건물평면 | 건물 | 평면 | NA | 1591.2307 | NA | 용인시 | 처인구 | 한국외국어대학교 | 24.14 | 6.6 | 0.1373 | 58.2005 | 70000.4951
건물평면 | 건물 | 평면 | NA | 950.5844 | NA | 용인시 | 처인구 | 한국외국어대학교 | 24.14 | 6.6 | 0.1373 | 34.7683 | 41817.5557
건물평면 | 건물 | 평면 | NA | 1703.0704 | NA | 용인시 | 처인구 | 한국외국어대학교 | 24.14 | 6.6 | 0.1373 | 62.2911 | 74920.4836
주차장노외 | 주차장 | 노외 | NA | 187.099 | NA | 용인시 | 처인구 | 한국외국어대학교 | 50 | 10 | 0.1373 | 9.3549 | 11251.6471
주차장노외 | 주차장 | 노외 | NA | 165.7302 | NA | 용인시 | 처인구 | 한국외국어대학교 | 50 | 10 | 0.1373 | 8.2865 | 9966.581
주차장노외 | 주차장 | 노외 | NA | 204.1074 | NA | 용인시 | 처인구 | 한국외국어대학교 | 50 | 10 | 0.1373 | 10.2054 | 12274.4902
주차장노외 | 주차장 | 노외 | NA | 132.7695 | NA | 용인시 | 처인구 | 한국외국어대학교 | 50 | 10 | 0.1373 | 6.6385 | 7984.4135
주차장노외 | 주차장 | 노외 | NA | 216.2031 | NA | 용인시 | 처인구 | 한국외국어대학교 | 50 | 10 | 0.1373 | 10.8102 | 13001.8904
주차장노외 | 주차장 | 노외 | NA | 98.019 | NA | 용인시 | 처인구 | 한국외국어대학교 | 50 | 10 | 0.1373 | 4.9009 | 5894.6078
건물경사 | 건물 | 경사 | NA | 496.8893 | NA | 용인시 | 처인구 | 한국외국어대학교 | 16.47 | 6.6 | 0.1373 | 12.3996 | 14913.649
건물평면 | 건물 | 평면 | NA | 407.375 | NA | 용인시 | 처인구 | 한국외국어대학교 | 24.14 | 6.6 | 0.1373 | 14.9 | 17921.0037
건물평면 | 건물 | 평면 | NA | 231.7541 | NA | 용인시 | 처인구 | 한국외국어대학교 | 24.14 | 6.6 | 0.1373 | 8.4766 | 10195.1936
건물경사 | 건물 | 경사 | NA | 258.4426 | NA | 용인시 | 처인구 | 한국외국어대학교 | 16.47 | 6.6 | 0.1373 | 6.4493 | 7756.9028
건물경사 | 건물 | 경사 | NA | 412.8569 | NA | 용인시 | 처인구 | 한국외국어대학교 | 16.47 | 6.6 | 0.1373 | 10.3027 | 12391.4998
건물평면 | 건물 | 평면 | NA | 188.683 | NA | 용인시 | 처인구 | 한국외국어대학교 | 24.14 | 6.6 | 0.1373 | 6.9012 | 8300.4349
건물평면 | 건물 | 평면 | NA | 189.903 | NA | 용인시 | 처인구 | 한국외국어대학교 | 24.14 | 6.6 | 0.1373 | 6.9458 | 8354.1012
건물평면 | 건물 | 평면 | NA | 2801.413 | NA | 용인시 | 처인구 | 한국외국어대학교 | 24.14 | 6.6 | 0.1373 | 102.4638 | 123238.1325
건물평면 | 건물 | 평면 | NA | 5304.1663 | NA | 용인시 | 처인구 | 한국외국어대학교 | 24.14 | 6.6 | 0.1373 | 194.0039 | 233337.8033
건물평면 | 건물 | 평면 | NA | 897.5732 | NA | 용인시 | 처인구 | 한국외국어대학교 | 24.14 | 6.6 | 0.1373 | 32.8294 | 39485.5174
유휴부지나지 | 유휴부지 | 나지 | NA | 7043.2914 | NA | 용인시 | 처인구 | 한국외국어대학교 | 50 | 10 | 0.1373 | 352.1646 | 423565.2342
건물경사 | 건물 | 경사 | NA | 336.9877 | NA | 용인시 | 처인구 | 한국외국어대학교 | 16.47 | 6.6 | 0.1373 | 8.4094 | 10114.359
건물평면 | 건물 | 평면 | NA | 2093.3388 | NA | 의왕시 | 계원대학로 | 계원예술대학교 | 24.14 | 6.6 | 0.1363 | 76.5655 | 91418.2315
건물평면 | 건물 | 평면 | NA | 1175.5694 | NA | 의왕시 | 계원대학로 | 계원예술대학교 | 24.14 | 6.6 | 0.1363 | 42.9973 | 51338.3083
건물평면 | 건물 | 평면 | NA | 1390.6966 | NA | 의왕시 | 계원대학로 | 계원예술대학교 | 24.14 | 6.6 | 0.1363 | 50.8658 | 60733.1324
건물평면 | 건물 | 평면 | NA | 1281.3482 | NA | 의왕시 | 계원대학로 | 계원예술대학교 | 24.14 | 6.6 | 0.1363 | 46.8663 | 55957.7769
건물복합 | 건물 | 복합 | NA | 538.8483 | NA | 의왕시 | 계원대학로 | 계원예술대학교 | 16.47 | 6.6 | 0.1363 | 13.4467 | 16055.2165
기타시설물광장 | 기타시설물 | 광장 | NA | 270.1567 | NA | 의왕시 | 계원대학로 | 계원예술대학교 | 50 | 10 | 0.1363 | 13.5078 | 16128.1917
주차장노외 | 주차장 | 노외 | NA | 83.8784 | NA | 의왕시 | 계원대학로 | 계원예술대학교 | 50 | 10 | 0.1363 | 4.1939 | 5007.4916
건물평면 | 건물 | 평면 | NA | 599.1624 | NA | 의왕시 | 계원대학로 | 계원예술대학교 | 24.14 | 6.6 | 0.1363 | 21.9148 | 26166.032
주차장노외 | 주차장 | 노외 | NA | 178.1064 | NA | 의왕시 | 계원대학로 | 계원예술대학교 | 50 | 10 | 0.1363 | 8.9053 | 10632.8454
주차장노외 | 주차장 | 노외 | NA | 377.6429 | NA | 의왕시 | 계원대학로 | 계원예술대학교 | 50 | 10 | 0.1363 | 18.8821 | 22545.0556
주차장노외 | 주차장 | 노외 | NA | 95.6587 | NA | 의왕시 | 계원대학로 | 계원예술대학교 | 50 | 10 | 0.1363 | 4.7829 | 5710.7679
주차장노외 | 주차장 | 노외 | NA | 81.2867 | NA | 의왕시 | 계원대학로 | 계원예술대학교 | 50 | 10 | 0.1363 | 4.0643 | 4852.7669
주차장노외 | 주차장 | 노외 | NA | 100.9131 | NA | 의왕시 | 계원대학로 | 계원예술대학교 | 50 | 10 | 0.1363 | 5.0457 | 6024.4499
건물평면 | 건물 | 평면 | NA | 1390.6768 | NA | 의왕시 | 계원대학로 | 계원예술대학교 | 24.14 | 6.6 | 0.1363 | 50.8651 | 60732.2692
건물평면 | 건물 | 평면 | NA | 619.9353 | NA | 의왕시 | 계원대학로 | 계원예술대학교 | 24.14 | 6.6 | 0.1363 | 22.6746 | 27073.2031
건물평면 | 건물 | 평면 | NA | 3170.1593 | NA | 의정부시 | 서부로 | 경민대학교 | 24.14 | 6.6 | 0.1375 | 115.951 | 139662.9545
건물경사 | 건물 | 경사 | NA | 3372.9344 | NA | 의정부시 | 서부로 | 경민대학교 | 16.47 | 6.6 | 0.1375 | 84.17 | 101382.8193
건물평면 | 건물 | 평면 | NA | 1274.9438 | NA | 의정부시 | 서부로 | 경민대학교 | 24.14 | 6.6 | 0.1375 | 46.632 | 56168.2848
건물평면 | 건물 | 평면 | NA | 3724.2466 | NA | 의정부시 | 서부로 | 경민대학교 | 24.14 | 6.6 | 0.1375 | 136.2171 | 164073.5455
주차장노외 | 주차장 | 노외 | NA | 379.4616 | NA | 의정부시 | 서부로 | 경민대학교 | 50 | 10 | 0.1375 | 18.9731 | 22853.0761
주차장노외 | 주차장 | 노외 | NA | 136.129 | NA | 의정부시 | 서부로 | 경민대학교 | 50 | 10 | 0.1375 | 6.8064 | 8198.3676
주차장노외 | 주차장 | 노외 | NA | 434.5081 | NA | 의정부시 | 서부로 | 경민대학교 | 50 | 10 | 0.1375 | 21.7254 | 26168.2522
주차장노외 | 주차장 | 노외 | NA | 374.7952 | NA | 의정부시 | 서부로 | 경민대학교 | 50 | 10 | 0.1375 | 18.7398 | 22572.0423
주차장노외 | 주차장 | 노외 | NA | 123.509 | NA | 의정부시 | 서부로 | 경민대학교 | 50 | 10 | 0.1375 | 6.1754 | 7438.3269
주차장노외 | 주차장 | 노외 | NA | 152.0828 | NA | 의정부시 | 서부로 | 경민대학교 | 50 | 10 | 0.1375 | 7.6041 | 9159.1873
주차장노외 | 주차장 | 노외 | NA | 31.6985 | NA | 의정부시 | 서부로 | 경민대학교 | 50 | 10 | 0.1375 | 1.5849 | 1909.0422
주차장노외 | 주차장 | 노외 | NA | 98.3732 | NA | 의정부시 | 서부로 | 경민대학교 | 50 | 10 | 0.1375 | 4.9187 | 5924.5269
주차장노외 | 주차장 | 노외 | NA | 53.1749 | NA | 의정부시 | 서부로 | 경민대학교 | 50 | 10 | 0.1375 | 2.6587 | 3202.4613
주차장노외 | 주차장 | 노외 | NA | 141.7141 | NA | 의정부시 | 서부로 | 경민대학교 | 50 | 10 | 0.1375 | 7.0857 | 8534.7295
주차장노외 | 주차장 | 노외 | NA | 65.2793 | NA | 의정부시 | 서부로 | 경민대학교 | 50 | 10 | 0.1375 | 3.264 | 3931.4476
주차장노외 | 주차장 | 노외 | NA | 191.1867 | NA | 의정부시 | 서부로 | 경민대학교 | 50 | 10 | 0.1375 | 9.5593 | 11514.2164
주차장노외 | 주차장 | 노외 | NA | 509.898 | NA | 의정부시 | 서부로 | 경민대학교 | 50 | 10 | 0.1375 | 25.4949 | 30708.6057
주차장노외 | 주차장 | 노외 | NA | 436.0034 | NA | 의정부시 | 서부로 | 경민대학교 | 50 | 10 | 0.1375 | 21.8002 | 26258.306
기타시설물운동장 | 기타시설물 | 운동장 | NA | 1864.7095 | NA | 의정부시 | 서부로 | 경민대학교 | 50 | 10 | 0.1375 | 93.2355 | 112302.1268
주차장노외 | 주차장 | 노외 | NA | 90.7065 | NA | 의정부시 | 서부로 | 경민대학교 | 50 | 10 | 0.1375 | 4.5353 | 5462.7977
주차장노외 | 주차장 | 노외 | NA | 90.8969 | NA | 의정부시 | 서부로 | 경민대학교 | 50 | 10 | 0.1375 | 4.5448 | 5474.268
주차장노외 | 주차장 | 노외 | NA | 183.7092 | NA | 의정부시 | 서부로 | 경민대학교 | 50 | 10 | 0.1375 | 9.1855 | 11063.8879
건물경사 | 건물 | 경사 | NA | 1037.2938 | NA | 의정부시 | 서부로 | 경민대학교 | 16.47 | 6.6 | 0.1375 | 25.8852 | 31178.7186
건물경사 | 건물 | 경사 | NA | 420.7915 | NA | 의정부시 | 서부로 | 경민대학교 | 16.47 | 6.6 | 0.1375 | 10.5007 | 12648.0472
건물경사 | 건물 | 경사 | NA | 135.2921 | NA | 의정부시 | 서부로 | 경민대학교 | 16.47 | 6.6 | 0.1375 | 3.3762 | 4066.5765
건물경사 | 건물 | 경사 | NA | 544.7136 | NA | 의정부시 | 서부로 | 경민대학교 | 16.47 | 6.6 | 0.1375 | 13.5931 | 16372.8665
건물평면 | 건물 | 평면 | NA | 2371.8258 | 경사포함 | 의정부시 | 서부로 | 경민대학교 | 24.14 | 6.6 | 0.1375 | 86.7513 | 104491.9718
건물평면 | 건물 | 평면 | NA | 571.3005 | 경사포함 | 의정부시 | 서부로 | 경민대학교 | 24.14 | 6.6 | 0.1375 | 20.8957 | 25168.9307
건물경사 | 건물 | 경사 | NA | 1968.2881 | NA | 의정부시 | 서부로 | 경민대학교 | 16.47 | 6.6 | 0.1375 | 49.1177 | 59162.3109
건물평면 | 건물 | 평면 | NA | 354.4039 | NA | 의정부시 | 서부로 | 경민대학교 | 24.14 | 6.6 | 0.1375 | 12.9626 | 15613.4406
건물복합 | 건물 | 복합 | NA | 2027.8476 | 고등학교 | 의정부시 | 서부로 | 경민대학교 | 16.47 | 6.6 | 0.1375 | 50.604 | 60952.5355
건물경사 | 건물 | 경사 | NA | 819.4986 | 고등학교 | 의정부시 | 서부로 | 경민대학교 | 16.47 | 6.6 | 0.1375 | 20.4502 | 24632.2848
건물평면 | 건물 | 평면 | NA | 433.3371 | NA | 의정부시 | 서부로 | 경민대학교 | 24.14 | 6.6 | 0.1375 | 15.8496 | 19090.8846
건물평면 | 건물 | 평면 | NA | 2862.0343 | 중학교 | 의정부시 | 서부로 | 경민대학교 | 24.14 | 6.6 | 0.1375 | 104.6811 | 126088.3534
건물평면 | 건물 | 평면 | NA | 802.9594 | 중학교 | 의정부시 | 서부로 | 경민대학교 | 24.14 | 6.6 | 0.1375 | 29.3688 | 35374.7786
건물평면 | 건물 | 평면 | NA | 574.0511 | 중학교 | 의정부시 | 서부로 | 경민대학교 | 24.14 | 6.6 | 0.1375 | 20.9964 | 25290.1068
건물평면 | 건물 | 평면 | NA | 192.0313 | 중학교 | 의정부시 | 서부로 | 경민대학교 | 24.14 | 6.6 | 0.1375 | 7.0237 | 8460.034
주차장노외 | 주차장 | 노외 | NA | 259.1821 | 중학교 | 의정부시 | 서부로 | 경민대학교 | 50 | 10 | 0.1375 | 12.9591 | 15609.2396
주차장노외 | 주차장 | 노외 | NA | 206.391 | 중학교 | 의정부시 | 서부로 | 경민대학교 | 50 | 10 | 0.1375 | 10.3195 | 12429.8961
주차장노외 | 주차장 | 노외 | NA | 163.4827 | 중학교 | 의정부시 | 서부로 | 경민대학교 | 50 | 10 | 0.1375 | 8.1741 | 9845.7478
주차장노외 | 주차장 | 노외 | NA | 84.2911 | NA | 의정부시 | 서부로 | 경민대학교 | 50 | 10 | 0.1375 | 4.2146 | 5076.4287
주차장노외 | 주차장 | 노외 | NA | 104.8693 | NA | 의정부시 | 서부로 | 경민대학교 | 50 | 10 | 0.1375 | 5.2435 | 6315.7522
주차장노외 | 주차장 | 노외 | NA | 55.1401 | 노상 | 의정부시 | 서부로 | 경민대학교 | 50 | 10 | 0.1375 | 2.757 | 3320.8124
주차장노외 | 주차장 | 노외 | NA | 41.2747 | NA | 의정부시 | 서부로 | 경민대학교 | 50 | 10 | 0.1375 | 2.0637 | 2485.7716
건물경사 | 건물 | 경사 | NA | 768.0422 | NA | 의정부시 | 서부로 | 경민대학교 | 16.47 | 6.6 | 0.1375 | 19.1661 | 23085.621
주차장노외 | 주차장 | 노외 | NA | 335.2379 | NA | 의정부시 | 서부로 | 경민대학교 | 50 | 10 | 0.1375 | 16.7619 | 20189.7036
주차장노외 | 주차장 | 노외 | NA | 25.1308 | NA | 의정부시 | 서부로 | 경민대학교 | 50 | 10 | 0.1375 | 1.2565 | 1513.504
주차장노외 | 주차장 | 노외 | NA | 267.0668 | NA | 의정부시 | 서부로 | 경민대학교 | 50 | 10 | 0.1375 | 13.3533 | 16084.0996
주차장노외 | 주차장 | 노외 | NA | 401.2549 | NA | 의정부시 | 서부로 | 경민대학교 | 50 | 10 | 0.1375 | 20.0627 | 24165.5746
주차장노외 | 주차장 | 노외 | NA | 202.9338 | NA | 의정부시 | 서부로 | 경민대학교 | 50 | 10 | 0.1375 | 10.1467 | 12221.6852
주차장노외 | 주차장 | 노외 | NA | 36.8645 | NA | 의정부시 | 서부로 | 경민대학교 | 50 | 10 | 0.1375 | 1.8432 | 2220.167
주차장노외 | 주차장 | 노외 | NA | 21.1613 | NA | 의정부시 | 서부로 | 경민대학교 | 50 | 10 | 0.1375 | 1.0581 | 1274.4399
주차장노외 | 주차장 | 노외 | NA | 464.9394 | NA | 의정부시 | 서부로 | 경민대학교 | 50 | 10 | 0.1375 | 23.247 | 28000.9775
주차장노외 | 주차장 | 노외 | NA | 460.3229 | NA | 의정부시 | 서부로 | 경민대학교 | 50 | 10 | 0.1375 | 23.0161 | 27722.948
주차장노외 | 주차장 | 노외 | NA | 190.6545 | NA | 의정부시 | 서부로 | 경민대학교 | 50 | 10 | 0.1375 | 9.5327 | 11482.165
주차장노외 | 주차장 | 노외 | NA | 67.4688 | NA | 의정부시 | 서부로 | 경민대학교 | 50 | 10 | 0.1375 | 3.3734 | 4063.3115
주차장노외 | 주차장 | 노외 | NA | 49.1931 | NA | 의정부시 | 서부로 | 경민대학교 | 50 | 10 | 0.1375 | 2.4597 | 2962.6561
주차장노외 | 주차장 | 노외 | NA | 204.2308 | NA | 의정부시 | 서부로 | 경민대학교 | 50 | 10 | 0.1375 | 10.2115 | 12299.8012
주차장노외 | 주차장 | 노외 | NA | 135.2364 | NA | 의정부시 | 서부로 | 경민대학교 | 50 | 10 | 0.1375 | 6.7618 | 8144.6127
건물평면 | 건물 | 평면 | NA | 376.4179 | NA | 의정부시 | 서부로 | 경민대학교 | 24.14 | 6.6 | 0.1375 | 13.7678 | 16583.2809
주차장노외 | 주차장 | 노외 | NA | 113.2932 | NA | 의정부시 | 서부로 | 경민대학교 | 50 | 10 | 0.1375 | 5.6647 | 6823.0833
주차장노외 | 주차장 | 노외 | NA | 32.0905 | NA | 의정부시 | 서부로 | 경민대학교 | 50 | 10 | 0.1375 | 1.6045 | 1932.6513
건물평면 | 건물 | 평면 | NA | 130.2165 | NA | 의정부시 | 서부로 | 경민대학교 | 24.14 | 6.6 | 0.1375 | 4.7628 | 5736.7512
건물경사 | 건물 | 경사 | NA | 119.0298 | NA | 의정부시 | 서부로 | 경민대학교 | 16.47 | 6.6 | 0.1375 | 2.9703 | 3577.7671
주차장노외 | 주차장 | 노외 | NA | 30.5753 | NA | 의정부시 | 서부로 | 경민대학교 | 50 | 10 | 0.1375 | 1.5288 | 1841.4002
주차장노외 | 주차장 | 노외 | NA | 38.014 | NA | 의정부시 | 서부로 | 경민대학교 | 50 | 10 | 0.1375 | 1.9007 | 2289.3952
주차장노외 | 주차장 | 노외 | NA | 41.72 | NA | 의정부시 | 서부로 | 경민대학교 | 50 | 10 | 0.1375 | 2.086 | 2512.5871
주차장노외 | 주차장 | 노외 | NA | 57.1894 | NA | 의정부시 | 서부로 | 경민대학교 | 50 | 10 | 0.1375 | 2.8595 | 3444.231
건물경사 | 건물 | 경사 | NA | 215.5836 | NA | 의정부시 | 서부로 | 경민대학교 | 16.47 | 6.6 | 0.1375 | 5.3798 | 6479.957
주차장노외 | 주차장 | 노외 | NA | 22.8673 | NA | 의정부시 | 서부로 | 경민대학교 | 50 | 10 | 0.1375 | 1.1434 | 1377.1851
건물평면 | 건물 | 평면 | NA | 1754.1579 | NA | 이천시 | 마장면 | 청강문화산업대학교 | 24.14 | 6.6 | 0.133 | 64.1597 | 74751.1317
주차장노외 | 주차장 | 노외 | NA | 105.1271 | NA | 이천시 | 마장면 | 청강문화산업대학교 | 50 | 10 | 0.133 | 5.2564 | 6124.0751
주차장노외 | 주차장 | 노외 | NA | 116.9407 | NA | 이천시 | 마장면 | 청강문화산업대학교 | 50 | 10 | 0.133 | 5.847 | 6812.2661
주차장노외 | 주차장 | 노외 | NA | 98.2883 | NA | 이천시 | 마장면 | 청강문화산업대학교 | 50 | 10 | 0.133 | 4.9144 | 5725.6858
주차장노외 | 주차장 | 노외 | NA | 60.5172 | NA | 이천시 | 마장면 | 청강문화산업대학교 | 50 | 10 | 0.133 | 3.0259 | 3525.3677
건물평면 | 건물 | 평면 | NA | 769.1886 | NA | 이천시 | 마장면 | 청강문화산업대학교 | 24.14 | 6.6 | 0.133 | 28.1337 | 32777.9591
건물평면 | 건물 | 평면 | NA | 974.1159 | NA | 이천시 | 마장면 | 청강문화산업대학교 | 24.14 | 6.6 | 0.133 | 35.629 | 41510.6649
건물평면 | 건물 | 평면 | NA | 1176.2565 | NA | 이천시 | 마장면 | 청강문화산업대학교 | 24.14 | 6.6 | 0.133 | 43.0225 | 50124.6243
건물평면 | 건물 | 평면 | NA | 961.3442 | NA | 이천시 | 마장면 | 청강문화산업대학교 | 24.14 | 6.6 | 0.133 | 35.1619 | 40966.4183
건물복합 | 건물 | 복합 | NA | 512.0916 | NA | 이천시 | 마장면 | 청강문화산업대학교 | 16.47 | 6.6 | 0.133 | 12.779 | 14888.5714
건물평면 | 건물 | 평면 | NA | 1168.9819 | NA | 이천시 | 마장면 | 청강문화산업대학교 | 24.14 | 6.6 | 0.133 | 42.7564 | 49814.6249
주차장노외 | 주차장 | 노외 | NA | 169.3522 | NA | 이천시 | 마장면 | 청강문화산업대학교 | 50 | 10 | 0.133 | 8.4676 | 9865.4434
주차장노외 | 주차장 | 노외 | NA | 66.3588 | NA | 이천시 | 마장면 | 청강문화산업대학교 | 50 | 10 | 0.133 | 3.3179 | 3865.6656
주차장노외 | 주차장 | 노외 | NA | 59.9052 | 노상 | 이천시 | 마장면 | 청강문화산업대학교 | 50 | 10 | 0.133 | 2.9953 | 3489.7177
주차장노외 | 주차장 | 노외 | NA | 125.4064 | 노상 | 이천시 | 마장면 | 청강문화산업대학교 | 50 | 10 | 0.133 | 6.2703 | 7305.4217
건물경사 | 건물 | 경사 | NA | 1983.3342 | NA | 이천시 | 마장면 | 청강문화산업대학교 | 16.47 | 6.6 | 0.133 | 49.4932 | 57663.5406
주차장노외 | 주차장 | 노외 | NA | 537.0418 | NA | 이천시 | 마장면 | 청강문화산업대학교 | 50 | 10 | 0.133 | 26.8521 | 31284.8323
건물평면 | 건물 | 평면 | NA | 1011.7811 | NA | 이천시 | 마장면 | 청강문화산업대학교 | 24.14 | 6.6 | 0.133 | 37.0067 | 43115.7181
주차장노외 | 주차장 | 노외 | NA | 45.2672 | 노상 | 이천시 | 마장면 | 청강문화산업대학교 | 50 | 10 | 0.133 | 2.2634 | 2636.9943
주차장노외 | 주차장 | 노외 | NA | 170.6287 | 노상 | 이천시 | 마장면 | 청강문화산업대학교 | 50 | 10 | 0.133 | 8.5314 | 9939.8052
주차장노외 | 주차장 | 노외 | NA | 39.7467 | 노상 | 이천시 | 마장면 | 청강문화산업대학교 | 50 | 10 | 0.133 | 1.9873 | 2315.403
주차장노외 | 주차장 | 노외 | NA | 73.2468 | 노상 | 이천시 | 마장면 | 청강문화산업대학교 | 50 | 10 | 0.133 | 3.6623 | 4266.9212
주차장노외 | 주차장 | 노외 | NA | 245.8799 | 노상 | 이천시 | 마장면 | 청강문화산업대학교 | 50 | 10 | 0.133 | 12.294 | 14323.4864
주차장노외 | 주차장 | 노외 | NA | 41.4189 | 노상 | 이천시 | 마장면 | 청강문화산업대학교 | 50 | 10 | 0.133 | 2.0709 | 2412.8184
주차장노외 | 주차장 | 노외 | NA | 195.3637 | 노상 | 이천시 | 마장면 | 청강문화산업대학교 | 50 | 10 | 0.133 | 9.7682 | 11380.719
주차장노외 | 주차장 | 노외 | NA | 63.7304 | 노상 | 이천시 | 마장면 | 청강문화산업대학교 | 50 | 10 | 0.133 | 3.1865 | 3712.5532
주차장노외 | 주차장 | 노외 | NA | 96.9048 | 노상 | 이천시 | 마장면 | 청강문화산업대학교 | 50 | 10 | 0.133 | 4.8452 | 5645.0942
주차장노외 | 주차장 | 노외 | NA | 236.9536 | 노상 | 이천시 | 마장면 | 청강문화산업대학교 | 50 | 10 | 0.133 | 11.8477 | 13803.4949
주차장노외 | 주차장 | 노외 | NA | 43.6765 | 노상 | 이천시 | 마장면 | 청강문화산업대학교 | 50 | 10 | 0.133 | 2.1838 | 2544.3317
건물경사 | 건물 | 경사 | NA | 193.4641 | NA | 이천시 | 마장면 | 청강문화산업대학교 | 16.47 | 6.6 | 0.133 | 4.8278 | 5624.7837
건물경사 | 건물 | 경사 | NA | 197.4876 | NA | 이천시 | 마장면 | 청강문화산업대학교 | 16.47 | 6.6 | 0.133 | 4.9282 | 5741.7621
주차장노외 | 주차장 | 노외 | NA | 518.3197 | NA | 이천시 | 마장면 | 청강문화산업대학교 | 50 | 10 | 0.133 | 25.916 | 30194.1937
주차장노외 | 주차장 | 노외 | NA | 506.0685 | NA | 이천시 | 마장면 | 청강문화산업대학교 | 50 | 10 | 0.133 | 25.3034 | 29480.5171
주차장노외 | 주차장 | 노외 | NA | 183.5502 | NA | 이천시 | 마장면 | 청강문화산업대학교 | 50 | 10 | 0.133 | 9.1775 | 10692.536
주차장노외 | 주차장 | 노외 | NA | 160.3976 | NA | 이천시 | 마장면 | 청강문화산업대학교 | 50 | 10 | 0.133 | 8.0199 | 9343.802
주차장노외 | 주차장 | 노외 | NA | 286.1612 | NA | 이천시 | 마장면 | 청강문화산업대학교 | 50 | 10 | 0.133 | 14.3081 | 16670.0361
주차장노외 | 주차장 | 노외 | NA | 164.1615 | NA | 이천시 | 마장면 | 청강문화산업대학교 | 50 | 10 | 0.133 | 8.2081 | 9563.0629
주차장노외 | 주차장 | 노외 | NA | 123.663 | NA | 이천시 | 마장면 | 청강문화산업대학교 | 50 | 10 | 0.133 | 6.1831 | 7203.8626
주차장노외 | 주차장 | 노외 | NA | 177.7902 | NA | 이천시 | 마장면 | 청강문화산업대학교 | 50 | 10 | 0.133 | 8.8895 | 10356.9932
주차장노외 | 주차장 | 노외 | NA | 169.8819 | NA | 이천시 | 마장면 | 청강문화산업대학교 | 50 | 10 | 0.133 | 8.4941 | 9896.3004
주차장노외 | 주차장 | 노외 | NA | 182.7176 | NA | 이천시 | 마장면 | 청강문화산업대학교 | 50 | 10 | 0.133 | 9.1359 | 10644.0307
주차장노외 | 주차장 | 노외 | NA | 22.4849 | NA | 이천시 | 마장면 | 청강문화산업대학교 | 50 | 10 | 0.133 | 1.1242 | 1309.8357
주차장노외 | 주차장 | 노외 | NA | 130.7172 | NA | 이천시 | 마장면 | 청강문화산업대학교 | 50 | 10 | 0.133 | 6.5359 | 7614.7995
주차장노외 | 주차장 | 노외 | NA | 142.2663 | NA | 이천시 | 마장면 | 청강문화산업대학교 | 50 | 10 | 0.133 | 7.1133 | 8287.5793
주차장노외 | 주차장 | 노외 | NA | 361.8094 | NA | 이천시 | 마장면 | 청강문화산업대학교 | 50 | 10 | 0.133 | 18.0905 | 21076.8436
주차장노외 | 주차장 | 노외 | NA | 220.0005 | NA | 이천시 | 마장면 | 청강문화산업대학교 | 50 | 10 | 0.133 | 11 | 12815.9107
주차장노외 | 주차장 | 노외 | NA | 112.1279 | NA | 이천시 | 마장면 | 청강문화산업대학교 | 50 | 10 | 0.133 | 5.6064 | 6531.9012
주차장노외 | 주차장 | 노외 | NA | 70.9407 | NA | 이천시 | 마장면 | 청강문화산업대학교 | 50 | 10 | 0.133 | 3.547 | 4132.5773
주차장노외 | 주차장 | 노외 | NA | 62.1133 | NA | 이천시 | 마장면 | 청강문화산업대학교 | 50 | 10 | 0.133 | 3.1057 | 3618.3462
주차장노외 | 주차장 | 노외 | NA | 100.7959 | NA | 이천시 | 마장면 | 청강문화산업대학교 | 50 | 10 | 0.133 | 5.0398 | 5871.7622
주차장노외 | 주차장 | 노외 | NA | 104.9517 | NA | 이천시 | 마장면 | 청강문화산업대학교 | 50 | 10 | 0.133 | 5.2476 | 6113.8584
주차장노외 | 주차장 | 노외 | NA | 69.7047 | NA | 이천시 | 마장면 | 청강문화산업대학교 | 50 | 10 | 0.133 | 3.4852 | 4060.5749
주차장노외 | 주차장 | 노외 | NA | 88.3482 | NA | 이천시 | 마장면 | 청강문화산업대학교 | 50 | 10 | 0.133 | 4.4174 | 5146.638
주차장노외 | 주차장 | 노외 | NA | 100.861 | NA | 이천시 | 마장면 | 청강문화산업대학교 | 50 | 10 | 0.133 | 5.0431 | 5875.5574
주차장노외 | 주차장 | 노외 | NA | 94.0658 | NA | 이천시 | 마장면 | 청강문화산업대학교 | 50 | 10 | 0.133 | 4.7033 | 5479.7066
주차장노외 | 주차장 | 노외 | NA | 89.8937 | NA | 이천시 | 마장면 | 청강문화산업대학교 | 50 | 10 | 0.133 | 4.4947 | 5236.6701
주차장노외 | 주차장 | 노외 | NA | 162.2323 | NA | 이천시 | 마장면 | 청강문화산업대학교 | 50 | 10 | 0.133 | 8.1116 | 9450.678
건물경사 | 건물 | 경사 | NA | 1280.8968 | NA | 이천시 | 마장면 | 청강문화산업대학교 | 16.47 | 6.6 | 0.133 | 31.9642 | 37240.8474
건물경사 | 건물 | 경사 | NA | 1660.774 | NA | 이천시 | 마장면 | 청강문화산업대학교 | 16.47 | 6.6 | 0.133 | 41.4439 | 48285.4142
건물경사 | 건물 | 경사 | NA | 2053.1317 | NA | 이천시 | 마장면 | 청강문화산업대학교 | 16.47 | 6.6 | 0.133 | 51.235 | 59692.8378
주차장노외 | 주차장 | 노외 | NA | 85.2891 | NA | 이천시 | 마장면 | 청강문화산업대학교 | 50 | 10 | 0.133 | 4.2645 | 4968.43
건물경사 | 건물 | 경사 | NA | 1607.5991 | NA | 이천시 | 마장면 | 청강문화산업대학교 | 16.47 | 6.6 | 0.133 | 40.1169 | 46739.4043
건물경사 | 건물 | 경사 | NA | 3878.9294 | NA | 이천시 | 마장면 | 청강문화산업대학교 | 16.47 | 6.6 | 0.133 | 96.7969 | 112776.1568
건물경사 | 건물 | 경사 | NA | 837.6962 | NA | 이천시 | 마장면 | 청강문화산업대학교 | 16.47 | 6.6 | 0.133 | 20.9043 | 24355.2154
주차장노외 | 주차장 | 노외 | NA | 107.8239 | NA | 이천시 | 마장면 | 청강문화산업대학교 | 50 | 10 | 0.133 | 5.3912 | 6281.1751
건물경사 | 건물 | 경사 | NA | 1312.833 | NA | 이천시 | 마장면 | 청강문화산업대학교 | 16.47 | 6.6 | 0.133 | 32.7611 | 38169.3605
건물경사 | 건물 | 경사 | NA | 6019.2796 | NA | 이천시 | 마장면 | 청강문화산업대학교 | 16.47 | 6.6 | 0.133 | 150.2084 | 175004.7861
주차장노외 | 주차장 | 노외 | NA | 92.6619 | NA | 이천시 | 마장면 | 청강문화산업대학교 | 50 | 10 | 0.133 | 4.6331 | 5397.9278
주차장노외 | 주차장 | 노외 | NA | 89.093 | NA | 이천시 | 마장면 | 청강문화산업대학교 | 50 | 10 | 0.133 | 4.4546 | 5190.0235
주차장노외 | 주차장 | 노외 | NA | 376.183 | 노상 | 이천시 | 마장면 | 청강문화산업대학교 | 50 | 10 | 0.133 | 18.8092 | 21914.1655
기타시설물광장 | 기타시설물 | 광장 | NA | 240.0995 | NA | 이천시 | 마장면 | 청강문화산업대학교 | 50 | 10 | 0.133 | 12.005 | 13986.7583
주차장노외 | 주차장 | 노외 | NA | 16.3579 | NA | 이천시 | 마장면 | 청강문화산업대학교 | 50 | 10 | 0.133 | 0.8179 | 952.9151
건물평면 | 건물 | 평면 | NA | 1101.5719 | NA | 이천시 | 마장면 | 청강문화산업대학교 | 24.14 | 6.6 | 0.133 | 40.2908 | 46942.0349
건물평면 | 건물 | 평면 | NA | 1178.1847 | NA | 이천시 | 마장면 | 청강문화산업대학교 | 24.14 | 6.6 | 0.133 | 43.093 | 50206.7894
건물경사 | 건물 | 경사 | NA | 761.7224 | NA | 이천시 | 마장면 | 청강문화산업대학교 | 16.47 | 6.6 | 0.133 | 19.0084 | 22146.3503
주차장노외 | 주차장 | 노외 | NA | 87.9135 | NA | 이천시 | 마장면 | 청강문화산업대학교 | 50 | 10 | 0.133 | 4.3957 | 5121.315
건물경사 | 건물 | 경사 | NA | 752.3546 | NA | 이천시 | 마장면 | 청강문화산업대학교 | 16.47 | 6.6 | 0.133 | 18.7747 | 21873.9895
건물평면 | 건물 | 평면 | NA | 482.8523 | NA | 이천시 | 마장면 | 청강문화산업대학교 | 24.14 | 6.6 | 0.133 | 17.6607 | 20576.1131
주차장노외 | 주차장 | 노외 | NA | 106.0414 | NA | 이천시 | 마장면 | 청강문화산업대학교 | 50 | 10 | 0.133 | 5.3021 | 6177.3381
건물평면 | 건물 | 평면 | NA | 1583.4072 | NA | 이천시 | 마장면 | 청강문화산업대학교 | 24.14 | 6.6 | 0.133 | 57.9143 | 67474.8134
건물평면 | 건물 | 평면 | NA | 517.0595 | NA | 이천시 | 마장면 | 청강문화산업대학교 | 24.14 | 6.6 | 0.133 | 18.9118 | 22033.8092
건물평면 | 건물 | 평면 | NA | 501.9761 | NA | 이천시 | 마장면 | 청강문화산업대학교 | 24.14 | 6.6 | 0.133 | 18.3602 | 21391.0491
주차장노외 | 주차장 | 노외 | NA | 115.2237 | NA | 이천시 | 마장면 | 청강문화산업대학교 | 50 | 10 | 0.133 | 5.7612 | 6712.2413
주차장노외 | 주차장 | 노외 | NA | 538.9349 | NA | 이천시 | 마장면 | 청강문화산업대학교 | 50 | 10 | 0.133 | 26.9467 | 31395.1134
주차장노외 | 주차장 | 노외 | NA | 50.7673 | NA | 화성시 | 남양읍 | 화성의과학대학교 | 50 | 10 | 0.149 | 2.5384 | 3313.1733
주차장노외 | 주차장 | 노외 | NA | 223.3363 | NA | 화성시 | 남양읍 | 화성의과학대학교 | 50 | 10 | 0.149 | 11.1668 | 14575.3754
주차장노외 | 주차장 | 노외 | NA | 86.349 | NA | 화성시 | 남양읍 | 화성의과학대학교 | 50 | 10 | 0.149 | 4.3174 | 5635.3058
주차장노외 | 주차장 | 노외 | NA | 90.7499 | NA | 화성시 | 남양읍 | 화성의과학대학교 | 50 | 10 | 0.149 | 4.5375 | 5922.5179
주차장노외 | 주차장 | 노외 | NA | 26.7147 | NA | 화성시 | 남양읍 | 화성의과학대학교 | 50 | 10 | 0.149 | 1.3357 | 1743.4533
주차장노외 | 주차장 | 노외 | NA | 44.6252 | NA | 화성시 | 남양읍 | 화성의과학대학교 | 50 | 10 | 0.149 | 2.2313 | 2912.3321
주차장노외 | 주차장 | 노외 | NA | 38.3302 | NA | 화성시 | 남양읍 | 화성의과학대학교 | 50 | 10 | 0.149 | 1.9165 | 2501.5062
주차장노외 | 주차장 | 노외 | NA | 88.646 | NA | 화성시 | 남양읍 | 화성의과학대학교 | 50 | 10 | 0.149 | 4.4323 | 5785.2133
주차장노외 | 주차장 | 노외 | NA | 35.7287 | NA | 화성시 | 남양읍 | 화성의과학대학교 | 50 | 10 | 0.149 | 1.7864 | 2331.7292
주차장노외 | 주차장 | 노외 | NA | 49.517 | NA | 화성시 | 남양읍 | 화성의과학대학교 | 50 | 10 | 0.149 | 2.4758 | 3231.5773
주차장노외 | 주차장 | 노외 | NA | 51.0895 | NA | 화성시 | 남양읍 | 화성의과학대학교 | 50 | 10 | 0.149 | 2.5545 | 3334.2
건물평면 | 건물 | 평면 | NA | 1127.3936 | NA | 화성시 | 남양읍 | 화성의과학대학교 | 24.14 | 6.6 | 0.149 | 41.2353 | 53821.9296
건물평면 | 건물 | 평면 | NA | 795.435 | 가능 | 화성시 | 남양읍 | 화성의과학대학교 | 24.14 | 6.6 | 0.149 | 29.0936 | 37974.1785
건물평면 | 건물 | 평면 | NA | 137.4915 | NA | 화성시 | 남양읍 | 화성의과학대학교 | 24.14 | 6.6 | 0.149 | 5.0289 | 6563.8649
주차장노외 | 주차장 | 노외 | NA | 48.9987 | NA | 화성시 | 남양읍 | 화성의과학대학교 | 50 | 10 | 0.149 | 2.4499 | 3197.7523
주차장노외 | 주차장 | 노외 | NA | 43.0158 | NA | 화성시 | 남양읍 | 화성의과학대학교 | 50 | 10 | 0.149 | 2.1508 | 2807.2964
주차장노외 | 주차장 | 노외 | NA | 34.9704 | NA | 화성시 | 남양읍 | 화성의과학대학교 | 50 | 10 | 0.149 | 1.7485 | 2282.2396
건물복합 | 건물 | 복합 | NA | 2644.2651 | NA | 화성시 | 정남면 | 수원과학대학교 | 16.47 | 6.6 | 0.149 | 65.9864 | 86128.1333
건물복합 | 건물 | 복합 | NA | 2405.1227 | NA | 화성시 | 정남면 | 수원과학대학교 | 16.47 | 6.6 | 0.149 | 60.0187 | 78338.866
건물경사 | 건물 | 경사 | NA | 1853.8621 | NA | 화성시 | 정남면 | 수원과학대학교 | 16.47 | 6.6 | 0.149 | 46.2623 | 60383.3859
건물평면 | 건물 | 평면 | NA | 2039.1252 | NA | 화성시 | 정남면 | 수원과학대학교 | 24.14 | 6.6 | 0.149 | 74.5825 | 97348.1244
건물평면 | 건물 | 평면 | NA | 835.5869 | NA | 화성시 | 정남면 | 수원과학대학교 | 24.14 | 6.6 | 0.149 | 30.5622 | 39891.035
건물평면 | 건물 | 평면 | NA | 1617.9182 | NA | 화성시 | 정남면 | 수원과학대학교 | 24.14 | 6.6 | 0.149 | 59.1766 | 77239.6435
건물평면 | 건물 | 평면 | NA | 2068.4969 | NA | 화성시 | 정남면 | 수원과학대학교 | 24.14 | 6.6 | 0.149 | 75.6568 | 98750.3343
주차장노외 | 주차장 | 노외 | NA | 59.1443 | NA | 화성시 | 정남면 | 수원과학대학교 | 50 | 10 | 0.149 | 2.9572 | 3859.873
주차장노외 | 주차장 | 노외 | NA | 56.8087 | NA | 화성시 | 정남면 | 수원과학대학교 | 50 | 10 | 0.149 | 2.8404 | 3707.4492
주차장노외 | 주차장 | 노외 | NA | 90.145 | NA | 화성시 | 정남면 | 수원과학대학교 | 50 | 10 | 0.149 | 4.5073 | 5883.046
주차장노외 | 주차장 | 노외 | NA | 62.1195 | NA | 화성시 | 정남면 | 수원과학대학교 | 50 | 10 | 0.149 | 3.106 | 4054.0401
주차장노외 | 주차장 | 노외 | NA | 200.7543 | NA | 화성시 | 정남면 | 수원과학대학교 | 50 | 10 | 0.149 | 10.0377 | 13101.6273
주차장노외 | 주차장 | 노외 | NA | 315.6956 | 버스주차장 | 화성시 | 정남면 | 수원과학대학교 | 50 | 10 | 0.149 | 15.7848 | 20602.9267
주차장노외 | 주차장 | 노외 | NA | 237.7434 | 버스주차장 | 화성시 | 정남면 | 수원과학대학교 | 50 | 10 | 0.149 | 11.8872 | 15515.6079
주차장노외 | 주차장 | 노외 | NA | 247.9889 | NA | 화성시 | 정남면 | 수원과학대학교 | 50 | 10 | 0.149 | 12.3994 | 16184.2502
기타시설물운동장 | 기타시설물 | 운동장 | NA | 395.148 | NA | 화성시 | 정남면 | 수원과학대학교 | 50 | 10 | 0.149 | 19.7574 | 25788.1499
주차장노외 | 주차장 | 노외 | NA | 60.5478 | NA | 화성시 | 정남면 | 수원과학대학교 | 50 | 10 | 0.149 | 3.0274 | 3951.4725
건물평면 | 건물 | 평면 | NA | 684.3221 | NA | 화성시 | 정남면 | 수원과학대학교 | 24.14 | 6.6 | 0.149 | 25.0296 | 32669.6349
건물평면 | 건물 | 평면 | NA | 612.9491 | NA | 화성시 | 정남면 | 수원과학대학교 | 24.14 | 6.6 | 0.149 | 22.4191 | 29262.2785
건물경사 | 건물 | 경사 | NA | 177.8648 | NA | 화성시 | 정남면 | 수원과학대학교 | 16.47 | 6.6 | 0.149 | 4.4385 | 5793.3546
건물평면 | 건물 | 평면 | NA | 63.146 | NA | 화성시 | 정남면 | 수원과학대학교 | 24.14 | 6.6 | 0.149 | 2.3096 | 3014.5971
건물평면 | 건물 | 평면 | NA | 63.0133 | NA | 화성시 | 정남면 | 수원과학대학교 | 24.14 | 6.6 | 0.149 | 2.3048 | 3008.2617
주차장노외 | 주차장 | 노외 | NA | 37.5968 | NA | 화성시 | 정남면 | 수원과학대학교 | 50 | 10 | 0.149 | 1.8798 | 2453.6396
주차장노외 | 주차장 | 노외 | NA | 17.9446 | NA | 화성시 | 정남면 | 수원과학대학교 | 50 | 10 | 0.149 | 0.89723 | 1171.1012
건물평면 | 건물 | 평면 | NA | 531.7309 | NA | 화성시 | 정남면 | 수원과학대학교 | 24.14 | 6.6 | 0.149 | 19.4485 | 25384.9096
건물평면 | 건물 | 평면 | NA | 452.4842 | NA | 화성시 | 정남면 | 수원과학대학교 | 24.14 | 6.6 | 0.149 | 16.55 | 21601.6575
건물경사 | 건물 | 경사 | NA | 957.9409 | NA | 화성시 | 정남면 | 수원과학대학교 | 16.47 | 6.6 | 0.149 | 23.905 | 31201.7355
건물평면 | 건물 | 평면 | NA | 4600.3401 | NA | 고양시 | 덕양구 | 중부대학교 | 24.14 | 6.6 | 0.1358 | 168.2609 | 200164.5403
주차장노외 | 주차장 | 노외 | NA | 353.7051 | NA | 고양시 | 덕양구 | 중부대학교 | 50 | 10 | 0.1358 | 17.6853 | 21038.5202
주차장노외 | 주차장 | 노외 | NA | 397.7096 | NA | 고양시 | 덕양구 | 중부대학교 | 50 | 10 | 0.1358 | 19.8855 | 23655.9277
주차장노외 | 주차장 | 노외 | NA | 295.7571 | NA | 고양시 | 덕양구 | 중부대학교 | 50 | 10 | 0.1358 | 14.7879 | 17591.751
주차장노외 | 주차장 | 노외 | NA | 368.4341 | NA | 고양시 | 덕양구 | 중부대학교 | 50 | 10 | 0.1358 | 18.4217 | 21914.6102
주차장노외 | 주차장 | 노외 | NA | 285.2971 | NA | 고양시 | 덕양구 | 중부대학교 | 50 | 10 | 0.1358 | 14.2649 | 16969.5872
주차장노외 | 주차장 | 노외 | NA | 337.5479 | NA | 고양시 | 덕양구 | 중부대학교 | 50 | 10 | 0.1358 | 16.8774 | 20077.4813
주차장노외 | 주차장 | 노외 | NA | 374.9977 | NA | 고양시 | 덕양구 | 중부대학교 | 50 | 10 | 0.1358 | 18.7499 | 22305.0132
주차장노외 | 주차장 | 노외 | NA | 495.9091 | NA | 고양시 | 덕양구 | 중부대학교 | 50 | 10 | 0.1358 | 24.7955 | 29496.8729
주차장노외 | 주차장 | 노외 | NA | 276.6934 | NA | 고양시 | 덕양구 | 중부대학교 | 50 | 10 | 0.1358 | 13.8347 | 16457.8332
주차장노외 | 주차장 | 노외 | NA | 270.5537 | NA | 고양시 | 덕양구 | 중부대학교 | 50 | 10 | 0.1358 | 13.5277 | 16092.6431
주차장노외 | 주차장 | 노외 | NA | 159.215 | NA | 고양시 | 덕양구 | 중부대학교 | 50 | 10 | 0.1358 | 7.9608 | 9470.1731
주차장노외 | 주차장 | 노외 | NA | 261.6828 | NA | 고양시 | 덕양구 | 중부대학교 | 50 | 10 | 0.1358 | 13.0841 | 15564.9963
주차장노외 | 주차장 | 노외 | NA | 178.9297 | NA | 고양시 | 덕양구 | 중부대학교 | 50 | 10 | 0.1358 | 8.9465 | 10642.8092
주차장노외 | 주차장 | 노외 | NA | 191.1156 | NA | 고양시 | 덕양구 | 중부대학교 | 50 | 10 | 0.1358 | 9.5558 | 11367.6295
주차장노외 | 주차장 | 노외 | NA | 180.9814 | NA | 고양시 | 덕양구 | 중부대학교 | 50 | 10 | 0.1358 | 9.0491 | 10764.8447
주차장노외 | 주차장 | 노외 | NA | 336.1132 | NA | 고양시 | 덕양구 | 중부대학교 | 50 | 10 | 0.1358 | 16.8057 | 19992.147
주차장노외 | 주차장 | 노외 | NA | 201.0471 | NA | 고양시 | 덕양구 | 중부대학교 | 50 | 10 | 0.1358 | 10.0524 | 11958.3628
주차장노외 | 주차장 | 노외 | NA | 92.2946 | NA | 고양시 | 덕양구 | 중부대학교 | 50 | 10 | 0.1358 | 4.6147 | 5489.7186
주차장노외 | 주차장 | 노외 | NA | 52.6177 | NA | 고양시 | 덕양구 | 중부대학교 | 50 | 10 | 0.1358 | 2.6309 | 3129.7246
건물평면 | 건물 | 평면 | NA | 7556.5575 | NA | 고양시 | 덕양구 | 중부대학교 | 24.14 | 6.6 | 0.1358 | 276.3868 | 328791.9677
유휴부지나지 | 유휴부지 | 나지 | NA | 708.8635 | NA | 고양시 | 덕양구 | 중부대학교 | 50 | 10 | 0.1358 | 35.4432 | 42163.4868
주차장노외 | 주차장 | 노외 | NA | 76.6556 | NA | 군포시 | 당정동 | 한세대학교 | 50 | 10 | 0.1363 | 3.8328 | 4576.2953
주차장노외 | 주차장 | 노외 | NA | 77.4318 | NA | 군포시 | 당정동 | 한세대학교 | 50 | 10 | 0.1363 | 3.8716 | 4622.6313
주차장노외 | 주차장 | 노외 | NA | 51.1052 | NA | 군포시 | 당정동 | 한세대학교 | 50 | 10 | 0.1363 | 2.5553 | 3050.9526
주차장노외 | 주차장 | 노외 | NA | 47.0597 | NA | 군포시 | 당정동 | 한세대학교 | 50 | 10 | 0.1363 | 2.353 | 2809.4357
주차장노외 | 주차장 | 노외 | NA | 23.4814 | NA | 군포시 | 당정동 | 한세대학교 | 50 | 10 | 0.1363 | 1.1741 | 1401.8276
주차장노외 | 주차장 | 노외 | NA | 32.6158 | NA | 군포시 | 당정동 | 한세대학교 | 50 | 10 | 0.1363 | 1.6308 | 1947.1465
주차장노외 | 주차장 | 노외 | NA | 70.46 | NA | 군포시 | 당정동 | 한세대학교 | 50 | 10 | 0.1363 | 3.523 | 4206.4212
주차장노외 | 주차장 | 노외 | NA | 200.5697 | NA | 군포시 | 당정동 | 한세대학교 | 50 | 10 | 0.1363 | 10.0285 | 11973.8891
주차장노외 | 주차장 | 노외 | NA | 111.573 | NA | 군포시 | 당정동 | 한세대학교 | 50 | 10 | 0.1363 | 5.5787 | 6660.8419
주차장노외 | 주차장 | 노외 | NA | 64.4723 | NA | 군포시 | 당정동 | 한세대학교 | 50 | 10 | 0.1363 | 3.2236 | 3848.9604
주차장노외 | 주차장 | 노외 | NA | 82.4621 | NA | 군포시 | 당정동 | 한세대학교 | 50 | 10 | 0.1363 | 4.1231 | 4922.9393
주차장노외 | 주차장 | 노외 | NA | 300.9305 | NA | 군포시 | 당정동 | 한세대학교 | 50 | 10 | 0.1363 | 15.0465 | 17965.3729
주차장노외 | 주차장 | 노외 | NA | 273.0588 | NA | 군포시 | 당정동 | 한세대학교 | 50 | 10 | 0.1363 | 13.6529 | 16301.4479
주차장노외 | 주차장 | 노외 | NA | 317.9571 | NA | 군포시 | 당정동 | 한세대학교 | 50 | 10 | 0.1363 | 15.8979 | 18981.8494
주차장노외 | 주차장 | 노외 | NA | 301.9865 | NA | 군포시 | 당정동 | 한세대학교 | 50 | 10 | 0.1363 | 15.0993 | 18028.4121
주차장노외 | 주차장 | 노외 | NA | 251.6012 | NA | 군포시 | 당정동 | 한세대학교 | 50 | 10 | 0.1363 | 12.5801 | 15020.4384
주차장노외 | 주차장 | 노외 | NA | 63.6035 | NA | 군포시 | 당정동 | 한세대학교 | 50 | 10 | 0.1363 | 3.1802 | 3797.0931
주차장노외 | 주차장 | 노외 | NA | 300.6049 | NA | 군포시 | 당정동 | 한세대학교 | 50 | 10 | 0.1363 | 15.0302 | 17945.93
주차장노외 | 주차장 | 노외 | NA | 133.7641 | NA | 군포시 | 당정동 | 한세대학교 | 50 | 10 | 0.1363 | 6.6882 | 7985.6384
주차장노외 | 주차장 | 노외 | NA | 87.0852 | NA | 군포시 | 당정동 | 한세대학교 | 50 | 10 | 0.1363 | 4.3543 | 5198.9349
주차장노외 | 주차장 | 노외 | NA | 246.293 | NA | 군포시 | 당정동 | 한세대학교 | 50 | 10 | 0.1363 | 12.3147 | 14703.5449
주차장노외 | 주차장 | 노외 | NA | 56.0548 | NA | 군포시 | 당정동 | 한세대학교 | 50 | 10 | 0.1363 | 2.8027 | 3346.435
주차장노외 | 주차장 | 노외 | NA | 43.6565 | NA | 군포시 | 당정동 | 한세대학교 | 50 | 10 | 0.1363 | 2.1828 | 2606.2639
주차장노외 | 주차장 | 노외 | NA | 41.5479 | NA | 군포시 | 당정동 | 한세대학교 | 50 | 10 | 0.1363 | 2.0774 | 2480.3863
주차장노외 | 주차장 | 노외 | NA | 60.838 | NA | 군포시 | 당정동 | 한세대학교 | 50 | 10 | 0.1363 | 3.0419 | 3631.9951
주차장노외 | 주차장 | 노외 | NA | 57.2437 | NA | 군포시 | 당정동 | 한세대학교 | 50 | 10 | 0.1363 | 2.8622 | 3417.4127
주차장노외 | 주차장 | 노외 | NA | 12.4265 | NA | 군포시 | 당정동 | 한세대학교 | 50 | 10 | 0.1363 | 0.62133 | 741.8574
주차장노외 | 주차장 | 노외 | NA | 111.1933 | NA | 군포시 | 당정동 | 한세대학교 | 50 | 10 | 0.1363 | 5.5597 | 6638.1722
주차장노외 | 주차장 | 노외 | NA | 369.6842 | NA | 군포시 | 당정동 | 한세대학교 | 50 | 10 | 0.1363 | 18.4842 | 22069.9242
주차장노외 | 주차장 | 노외 | NA | 142.5217 | NA | 군포시 | 당정동 | 한세대학교 | 50 | 10 | 0.1363 | 7.1261 | 8508.4596
주차장노외 | 주차장 | 노외 | NA | 105.4598 | NA | 군포시 | 당정동 | 한세대학교 | 50 | 10 | 0.1363 | 5.273 | 6295.888
주차장노외 | 주차장 | 노외 | NA | 76.398 | NA | 군포시 | 당정동 | 한세대학교 | 50 | 10 | 0.1363 | 3.8199 | 4560.9175
주차장노외 | 주차장 | 노외 | NA | 40.4701 | NA | 군포시 | 당정동 | 한세대학교 | 50 | 10 | 0.1363 | 2.0235 | 2416.0381
주차장노외 | 주차장 | 노외 | NA | 79.0467 | NA | 군포시 | 당정동 | 한세대학교 | 50 | 10 | 0.1363 | 3.9523 | 4719.0404
주차장노외 | 주차장 | 노외 | NA | 43.288 | NA | 군포시 | 당정동 | 한세대학교 | 50 | 10 | 0.1363 | 2.1644 | 2584.266
건물평면 | 건물 | 평면 | NA | 918.4845 | NA | 군포시 | 당정동 | 한세대학교 | 24.14 | 6.6 | 0.1363 | 33.5943 | 40111.1517
건물평면 | 건물 | 평면 | NA | 632.418 | NA | 군포시 | 당정동 | 한세대학교 | 24.14 | 6.6 | 0.1363 | 23.1312 | 27618.3381
건물복합 | 건물 | 복합 | NA | 1132.5183 | NA | 군포시 | 당정동 | 한세대학교 | 16.47 | 6.6 | 0.1363 | 28.2615 | 33743.8675
건물경사 | 건물 | 경사 | NA | 1259.9821 | NA | 군포시 | 당정동 | 한세대학교 | 16.47 | 6.6 | 0.1363 | 31.4423 | 37541.7048
건물평면 | 건물 | 평면 | NA | 786.4288 | NA | 군포시 | 당정동 | 한세대학교 | 24.14 | 6.6 | 0.1363 | 28.7642 | 34344.1427
건물경사 | 건물 | 경사 | NA | 1093.6663 | NA | 군포시 | 당정동 | 한세대학교 | 16.47 | 6.6 | 0.1363 | 27.2919 | 32586.2552
건물평면 | 건물 | 평면 | NA | 1804.8291 | NA | 군포시 | 당정동 | 한세대학교 | 24.14 | 6.6 | 0.1363 | 66.013 | 78818.7182
건물경사 | 건물 | 경사 | NA | 884.4717 | NA | 군포시 | 당정동 | 한세대학교 | 16.47 | 6.6 | 0.1363 | 22.0716 | 26353.2115
건물평면 | 건물 | 평면 | NA | 75.1023 | NA | 군포시 | 당정동 | 한세대학교 | 24.14 | 6.6 | 0.1363 | 2.7469 | 3279.7943
건물경사 | 건물 | 경사 | NA | 559.0389 | NA | 군포시 | 당정동 | 한세대학교 | 16.47 | 6.6 | 0.1363 | 13.9506 | 16656.8038
건물평면 | 건물 | 평면 | NA | 374.4714 | NA | 군포시 | 당정동 | 한세대학교 | 24.14 | 6.6 | 0.1363 | 13.6966 | 16353.5476
건물경사 | 건물 | 경사 | NA | 391.33 | NA | 군포시 | 당정동 | 한세대학교 | 16.47 | 6.6 | 0.1363 | 9.7655 | 11659.8453
건물평면 | 건물 | 평면 | NA | 571.0136 | NA | 군포시 | 당정동 | 한세대학교 | 24.14 | 6.6 | 0.1363 | 20.8853 | 24936.7453
주차장노외 | 주차장 | 노외 | NA | 282.4514 | NA | 김포시 | 월곶면 | 김포대학교 | 50 | 10 | 0.1412 | 14.1226 | 17468.3748
주차장노외 | 주차장 | 노외 | NA | 552.9983 | NA | 김포시 | 월곶면 | 김포대학교 | 50 | 10 | 0.1412 | 27.6499 | 34200.5128
주차장노외 | 주차장 | 노외 | NA | 649.6065 | NA | 김포시 | 월곶면 | 김포대학교 | 50 | 10 | 0.1412 | 32.4803 | 40175.3031
주차장노외 | 주차장 | 노외 | NA | 598.8874 | NA | 김포시 | 월곶면 | 김포대학교 | 50 | 10 | 0.1412 | 29.9444 | 37038.5496
주차장노외 | 주차장 | 노외 | NA | 527.8102 | NA | 김포시 | 월곶면 | 김포대학교 | 50 | 10 | 0.1412 | 26.3905 | 32642.7382
주차장노외 | 주차장 | 노외 | NA | 36.7265 | NA | 김포시 | 월곶면 | 김포대학교 | 50 | 10 | 0.1412 | 1.8363 | 2271.3703
주차장노외 | 주차장 | 노외 | NA | 315.718 | NA | 김포시 | 월곶면 | 김포대학교 | 50 | 10 | 0.1412 | 15.7859 | 19525.7672
주차장노외 | 주차장 | 노외 | NA | 418.177 | NA | 김포시 | 월곶면 | 김포대학교 | 50 | 10 | 0.1412 | 20.9088 | 25862.4067
주차장노외 | 주차장 | 노외 | NA | 32.9986 | NA | 김포시 | 월곶면 | 김포대학교 | 50 | 10 | 0.1412 | 1.6499 | 2040.8158
주차장노외 | 주차장 | 노외 | NA | 331.9261 | NA | 김포시 | 월곶면 | 김포대학교 | 50 | 10 | 0.1412 | 16.5963 | 20528.1705
주차장노외 | 주차장 | 노외 | NA | 12.7862 | NA | 김포시 | 월곶면 | 김포대학교 | 50 | 10 | 0.1412 | 0.63931 | 790.7732
주차장노외 | 주차장 | 노외 | NA | 362.1218 | NA | 김포시 | 월곶면 | 김포대학교 | 50 | 10 | 0.1412 | 18.1061 | 22395.6407
주차장노외 | 주차장 | 노외 | NA | 166.1464 | NA | 김포시 | 월곶면 | 김포대학교 | 50 | 10 | 0.1412 | 8.3073 | 10275.4239
주차장노외 | 주차장 | 노외 | NA | 31.1283 | NA | 김포시 | 월곶면 | 김포대학교 | 50 | 10 | 0.1412 | 1.5564 | 1925.15
주차장노외 | 주차장 | 노외 | NA | 184.1349 | NA | 김포시 | 월곶면 | 김포대학교 | 50 | 10 | 0.1412 | 9.2067 | 11387.9339
주차장노외 | 주차장 | 노외 | NA | 287.3334 | NA | 김포시 | 월곶면 | 김포대학교 | 50 | 10 | 0.1412 | 14.3667 | 17770.3047
주차장노외 | 주차장 | 노외 | NA | 178.1004 | NA | 김포시 | 월곶면 | 김포대학교 | 50 | 10 | 0.1412 | 8.905 | 11014.7233
건물평면 | 건물 | 평면 | NA | 3988.7917 | NA | 김포시 | 월곶면 | 김포대학교 | 24.14 | 6.6 | 0.1412 | 145.8931 | 180456.8988
건물평면 | 건물 | 평면 | NA | 3276.402 | NA | 김포시 | 월곶면 | 김포대학교 | 24.14 | 6.6 | 0.1412 | 119.8369 | 148227.6797
건물경사 | 건물 | 경사 | NA | 2135.9465 | NA | 김포시 | 월곶면 | 김포대학교 | 16.47 | 6.6 | 0.1412 | 53.3016 | 65929.3555
건물평면 | 건물 | 평면 | NA | 345.918 | NA | 김포시 | 월곶면 | 김포대학교 | 24.14 | 6.6 | 0.1412 | 12.6522 | 15649.6755
건물평면 | 건물 | 평면 | NA | 462.8635 | NA | 김포시 | 월곶면 | 김포대학교 | 24.14 | 6.6 | 0.1412 | 16.9296 | 20940.4049
건물평면 | 건물 | 평면 | NA | 258.8707 | NA | 김포시 | 월곶면 | 김포대학교 | 24.14 | 6.6 | 0.1412 | 9.4684 | 11711.5658
건물경사 | 건물 | 경사 | NA | 105.2598 | NA | 김포시 | 월곶면 | 김포대학교 | 16.47 | 6.6 | 0.1412 | 2.6267 | 3249.0109
건물평면 | 건물 | 평면 | NA | 77.1567 | NA | 김포시 | 월곶면 | 김포대학교 | 24.14 | 6.6 | 0.1412 | 2.8221 | 3490.6465
건물평면 | 건물 | 평면 | NA | 3322.826 | NA | 김포시 | 월곶면 | 김포대학교 | 24.14 | 6.6 | 0.1412 | 121.5349 | 150327.9504
건물경사 | 건물 | 경사 | NA | 229.5575 | NA | 김포시 | 월곶면 | 김포대학교 | 16.47 | 6.6 | 0.1412 | 5.7285 | 7085.6536
주차장노외 | 주차장 | 노외 | NA | 34.0896 | NA | 부천시 | 소사구 | 유한대학교 | 50 | 10 | 0.1363 | 1.7045 | 2035.1257
주차장노외 | 주차장 | 노외 | NA | 29.6049 | NA | 부천시 | 소사구 | 유한대학교 | 50 | 10 | 0.1363 | 1.4802 | 1767.3963
건물복합 | 건물 | 복합 | NA | 1499.7001 | NA | 부천시 | 소사구 | 유한대학교 | 16.47 | 6.6 | 0.1363 | 37.4243 | 44684.2061
건물복합 | 건물 | 복합 | NA | 1267.2492 | NA | 부천시 | 소사구 | 유한대학교 | 16.47 | 6.6 | 0.1363 | 31.6236 | 37758.2308
건물복합 | 건물 | 복합 | NA | 440.5899 | NA | 부천시 | 소사구 | 유한대학교 | 16.47 | 6.6 | 0.1363 | 10.9947 | 13127.5655
건물복합 | 건물 | 복합 | NA | 1168.8123 | NA | 부천시 | 소사구 | 유한대학교 | 16.47 | 6.6 | 0.1363 | 29.1672 | 34825.2615
주차장노외 | 주차장 | 노외 | NA | 59.1904 | NA | 부천시 | 소사구 | 유한대학교 | 50 | 10 | 0.1363 | 2.9595 | 3533.6327
주차장노외 | 주차장 | 노외 | NA | 91.0571 | NA | 부천시 | 소사구 | 유한대학교 | 50 | 10 | 0.1363 | 4.5529 | 5436.0535
주차장노외 | 주차장 | 노외 | NA | 119.6819 | NA | 부천시 | 소사구 | 유한대학교 | 50 | 10 | 0.1363 | 5.9841 | 7144.9369
건물평면 | 건물 | 평면 | NA | 344.7207 | NA | 부천시 | 소사구 | 유한대학교 | 24.14 | 6.6 | 0.1363 | 12.6084 | 15054.3027
건물평면 | 건물 | 평면 | NA | 969.1394 | NA | 부천시 | 소사구 | 유한대학교 | 24.14 | 6.6 | 0.1363 | 35.447 | 42323.3039
건물경사 | 건물 | 경사 | NA | 478.904 | NA | 부천시 | 소사구 | 유한대학교 | 16.47 | 6.6 | 0.1363 | 11.9508 | 14269.1486
건물경사 | 건물 | 경사 | NA | 173.7717 | NA | 부천시 | 소사구 | 유한대학교 | 16.47 | 6.6 | 0.1363 | 4.3364 | 5177.6013
주차장노외 | 주차장 | 노외 | NA | 76.2097 | NA | 성남시 | 수정구 | 가천대학교 | 50 | 10 | 0.1363 | 3.8105 | 4549.6717
주차장노외 | 주차장 | 노외 | NA | 63.6467 | NA | 성남시 | 수정구 | 가천대학교 | 50 | 10 | 0.1363 | 3.1823 | 3799.6689
주차장노외 | 주차장 | 노외 | NA | 63.6914 | NA | 성남시 | 수정구 | 가천대학교 | 50 | 10 | 0.1363 | 3.1846 | 3802.3386
주차장노외 | 주차장 | 노외 | NA | 59.4613 | NA | 성남시 | 수정구 | 가천대학교 | 50 | 10 | 0.1363 | 2.9731 | 3549.8025
주차장노외 | 주차장 | 노외 | NA | 31.6931 | NA | 성남시 | 수정구 | 가천대학교 | 50 | 10 | 0.1363 | 1.5847 | 1892.0593
주차장노외 | 주차장 | 노외 | NA | 14.0199 | NA | 성남시 | 수정구 | 가천대학교 | 50 | 10 | 0.1363 | 0.70099 | 836.9794
주차장노외 | 주차장 | 노외 | NA | 74.3917 | NA | 성남시 | 수정구 | 가천대학교 | 50 | 10 | 0.1363 | 3.7196 | 4441.1388
주차장노외 | 주차장 | 노외 | NA | 105.2083 | NA | 성남시 | 수정구 | 가천대학교 | 50 | 10 | 0.1363 | 5.2604 | 6280.8701
주차장노외 | 주차장 | 노외 | NA | 37.2842 | NA | 성남시 | 수정구 | 가천대학교 | 50 | 10 | 0.1363 | 1.8642 | 2225.8418
주차장노외 | 주차장 | 노외 | NA | 36.2889 | NA | 성남시 | 수정구 | 가천대학교 | 50 | 10 | 0.1363 | 1.8144 | 2166.4246
주차장노외 | 주차장 | 노외 | NA | 164.9934 | NA | 성남시 | 수정구 | 가천대학교 | 50 | 10 | 0.1363 | 8.2497 | 9850.0073
주차장노외 | 주차장 | 노외 | NA | 74.4932 | NA | 성남시 | 수정구 | 가천대학교 | 50 | 10 | 0.1363 | 3.7247 | 4447.1998
주차장노외 | 주차장 | 노외 | NA | 188.483 | NA | 성남시 | 수정구 | 가천대학교 | 50 | 10 | 0.1363 | 9.4242 | 11252.3226
주차장노외 | 주차장 | 노외 | NA | 183.5637 | NA | 성남시 | 수정구 | 가천대학교 | 50 | 10 | 0.1363 | 9.1782 | 10958.6404
주차장노외 | 주차장 | 노외 | NA | 58.6393 | NA | 성남시 | 수정구 | 가천대학교 | 50 | 10 | 0.1363 | 2.932 | 3500.7285
주차장노외 | 주차장 | 노외 | NA | 438.5044 | NA | 성남시 | 수정구 | 가천대학교 | 50 | 10 | 0.1363 | 21.9252 | 26178.4513
주차장노외 | 주차장 | 노외 | NA | 195.8213 | NA | 성남시 | 수정구 | 가천대학교 | 50 | 10 | 0.1363 | 9.7911 | 11690.4116
주차장노외 | 주차장 | 노외 | NA | 29.153 | NA | 성남시 | 수정구 | 가천대학교 | 50 | 10 | 0.1363 | 1.4577 | 1740.4195
주차장노외 | 주차장 | 노외 | NA | 92.2282 | NA | 성남시 | 수정구 | 가천대학교 | 50 | 10 | 0.1363 | 4.6114 | 5505.9687
주차장노외 | 주차장 | 노외 | NA | 40.9586 | NA | 성남시 | 수정구 | 가천대학교 | 50 | 10 | 0.1363 | 2.0479 | 2445.2048
주차장노외 | 주차장 | 노외 | NA | 59.8626 | NA | 성남시 | 수정구 | 가천대학교 | 50 | 10 | 0.1363 | 2.9931 | 3573.7601
주차장노외 | 주차장 | 노외 | NA | 111.8923 | NA | 성남시 | 수정구 | 가천대학교 | 50 | 10 | 0.1363 | 5.5946 | 6679.9002
주차장노외 | 주차장 | 노외 | NA | 71.4423 | NA | 성남시 | 수정구 | 가천대학교 | 50 | 10 | 0.1363 | 3.5721 | 4265.0632
주차장노외 | 주차장 | 노외 | NA | 248.9715 | NA | 성남시 | 수정구 | 가천대학교 | 50 | 10 | 0.1363 | 12.4486 | 14863.4477
주차장노외 | 주차장 | 노외 | NA | 218.7668 | NA | 성남시 | 수정구 | 가천대학교 | 50 | 10 | 0.1363 | 10.9383 | 13060.2491
주차장노외 | 주차장 | 노외 | NA | 185.7763 | NA | 성남시 | 수정구 | 가천대학교 | 50 | 10 | 0.1363 | 9.2888 | 11090.732
주차장노외 | 주차장 | 노외 | NA | 257.0639 | NA | 성남시 | 수정구 | 가천대학교 | 50 | 10 | 0.1363 | 12.8532 | 15346.5609
주차장노외 | 주차장 | 노외 | NA | 94.4218 | NA | 성남시 | 수정구 | 가천대학교 | 50 | 10 | 0.1363 | 4.7211 | 5636.9229
주차장노외 | 주차장 | 노외 | NA | 149.2844 | NA | 성남시 | 수정구 | 가천대학교 | 50 | 10 | 0.1363 | 7.4642 | 8912.1875
주차장노외 | 주차장 | 노외 | NA | 81.048 | NA | 성남시 | 수정구 | 가천대학교 | 50 | 10 | 0.1363 | 4.0524 | 4838.5169
주차장노외 | 주차장 | 노외 | NA | 181.8636 | NA | 성남시 | 수정구 | 가천대학교 | 50 | 10 | 0.1363 | 9.0932 | 10857.1498
주차장노외 | 주차장 | 노외 | NA | 40.198 | NA | 성남시 | 수정구 | 가천대학교 | 50 | 10 | 0.1363 | 2.0099 | 2399.7993
주차장노외 | 주차장 | 노외 | NA | 144.5875 | NA | 성남시 | 수정구 | 가천대학교 | 50 | 10 | 0.1363 | 7.2294 | 8631.7856
주차장노외 | 주차장 | 노외 | NA | 45.4616 | NA | 성남시 | 수정구 | 가천대학교 | 50 | 10 | 0.1363 | 2.2731 | 2714.0309
주차장노외 | 주차장 | 노외 | NA | 150.1338 | NA | 성남시 | 수정구 | 가천대학교 | 50 | 10 | 0.1363 | 7.5067 | 8962.8971
주차장노외 | 주차장 | 노외 | NA | 123.6035 | NA | 성남시 | 수정구 | 가천대학교 | 50 | 10 | 0.1363 | 6.1802 | 7379.0541
주차장노외 | 주차장 | 노외 | NA | 19.0292 | NA | 성남시 | 수정구 | 가천대학교 | 50 | 10 | 0.1363 | 0.95146 | 1136.0304
주차장노외 | 주차장 | 노외 | NA | 21.5066 | NA | 성남시 | 수정구 | 가천대학교 | 50 | 10 | 0.1363 | 1.0753 | 1283.9307
주차장노외 | 주차장 | 노외 | NA | 60.8614 | NA | 성남시 | 수정구 | 가천대학교 | 50 | 10 | 0.1363 | 3.0431 | 3633.3886
주차장노외 | 주차장 | 노외 | NA | 101.8208 | NA | 성남시 | 수정구 | 가천대학교 | 50 | 10 | 0.1363 | 5.091 | 6078.6401
주차장노외 | 주차장 | 노외 | NA | 91.3933 | NA | 성남시 | 수정구 | 가천대학교 | 50 | 10 | 0.1363 | 4.5697 | 5456.123
주차장노외 | 주차장 | 노외 | NA | 242.7687 | NA | 성남시 | 수정구 | 가천대학교 | 50 | 10 | 0.1363 | 12.1384 | 14493.1439
주차장노외 | 주차장 | 노외 | NA | 191.8309 | NA | 성남시 | 수정구 | 가천대학교 | 50 | 10 | 0.1363 | 9.5915 | 11452.1879
주차장노외 | 주차장 | 노외 | NA | 103.5641 | NA | 성남시 | 수정구 | 가천대학교 | 50 | 10 | 0.1363 | 5.1782 | 6182.7163
주차장노외 | 주차장 | 노외 | NA | 69.2078 | NA | 성남시 | 수정구 | 가천대학교 | 50 | 10 | 0.1363 | 3.4604 | 4131.664
건물평면 | 건물 | 평면 | NA | 27.9309 | NA | 성남시 | 수정구 | 가천대학교 | 24.14 | 6.6 | 0.1363 | 1.0216 | 1219.7725
건물복합 | 건물 | 복합 | NA | 2799.4353 | NA | 성남시 | 수정구 | 가천대학교 | 16.47 | 6.6 | 0.1363 | 69.8586 | 83410.371
건물평면 | 건물 | 평면 | NA | 1549.5697 | NA | 성남시 | 수정구 | 가천대학교 | 24.14 | 6.6 | 0.1363 | 56.6767 | 67671.2844
건물평면 | 건물 | 평면 | NA | 2003.2476 | NA | 성남시 | 수정구 | 가천대학교 | 24.14 | 6.6 | 0.1363 | 73.2703 | 87483.8588
건물복합 | 건물 | 복합 | NA | 3093.2504 | NA | 성남시 | 수정구 | 가천대학교 | 16.47 | 6.6 | 0.1363 | 77.1907 | 92164.7199
건물복합 | 건물 | 복합 | NA | 1372.7152 | NA | 성남시 | 수정구 | 가천대학교 | 16.47 | 6.6 | 0.1363 | 34.2555 | 40900.6356
건물평면 | 건물 | 평면 | NA | 1282.4934 | NA | 성남시 | 수정구 | 가천대학교 | 24.14 | 6.6 | 0.1363 | 46.9082 | 56007.7879
건물복합 | 건물 | 복합 | NA | 2412.1126 | NA | 성남시 | 수정구 | 가천대학교 | 16.47 | 6.6 | 0.1363 | 60.1932 | 71869.9271
건물평면 | 건물 | 평면 | NA | 3659.7489 | NA | 성남시 | 수정구 | 가천대학교 | 24.14 | 6.6 | 0.1363 | 133.8581 | 159824.9508
건물평면 | 건물 | 평면 | NA | 1951.1114 | NA | 성남시 | 수정구 | 가천대학교 | 24.14 | 6.6 | 0.1363 | 71.3634 | 85207.0178
건물평면 | 건물 | 평면 | NA | 2662.5942 | NA | 성남시 | 수정구 | 가천대학교 | 24.14 | 6.6 | 0.1363 | 97.3864 | 116278.1922
건물복합 | 건물 | 복합 | NA | 1683.3939 | NA | 성남시 | 수정구 | 가천대학교 | 16.47 | 6.6 | 0.1363 | 42.0083 | 50157.4422
기타시설물관중석 | 기타시설물 | 관중석 | NA | 2901.9304 | NA | 성남시 | 수정구 | 가천대학교 | 50 | 10 | 0.1363 | 145.0965 | 173243.5044
건물경사 | 건물 | 경사 | NA | 119.2573 | NA | 성남시 | 수정구 | 가천대학교 | 16.47 | 6.6 | 0.1363 | 2.976 | 3553.322
유휴부지나지 | 유휴부지 | 나지 | NA | 2862.1866 | NA | 성남시 | 수정구 | 가천대학교 | 50 | 10 | 0.1363 | 143.1093 | 170870.8212
유휴부지나지 | 유휴부지 | 나지 | NA | 664.8866 | NA | 성남시 | 수정구 | 가천대학교 | 50 | 10 | 0.1363 | 33.2443 | 39693.3313
유휴부지나지 | 유휴부지 | 나지 | NA | 1027.4194 | NA | 성남시 | 수정구 | 가천대학교 | 50 | 10 | 0.1363 | 51.371 | 61336.3192
건물경사 | 건물 | 경사 | NA | 712.6401 | NA | 성남시 | 수정구 | 가천대학교 | 16.47 | 6.6 | 0.1363 | 17.7836 | 21233.4167
건물평면 | 건물 | 평면 | NA | 771.31 | NA | 성남시 | 수정구 | 가천대학교 | 24.14 | 6.6 | 0.1363 | 28.2112 | 33683.8893
건물평면 | 건물 | 평면 | NA | 1179.2958 | NA | 성남시 | 수정구 | 가천대학교 | 24.14 | 6.6 | 0.1363 | 43.1336 | 51501.0452
건물경사 | 건물 | 경사 | NA | 797.5068 | NA | 성남시 | 수정구 | 가천대학교 | 16.47 | 6.6 | 0.1363 | 19.9014 | 23762.055
건물평면 | 건물 | 평면 | NA | 1615.1441 | NA | 성남시 | 수정구 | 가천대학교 | 24.14 | 6.6 | 0.1363 | 59.0751 | 70534.9833
건물평면 | 건물 | 평면 | NA | 1019.5886 | NA | 성남시 | 수정구 | 가천대학교 | 24.14 | 6.6 | 0.1363 | 37.2922 | 44526.4692
건물경사 | 건물 | 경사 | NA | 1088.8352 | NA | 성남시 | 수정구 | 가천대학교 | 16.47 | 6.6 | 0.1363 | 27.1714 | 32442.3105
건물경사 | 건물 | 경사 | NA | 639.7399 | NA | 성남시 | 수정구 | 가천대학교 | 16.47 | 6.6 | 0.1363 | 15.9644 | 19061.3239
건물평면 | 건물 | 평면 | NA | 2433.9444 | NA | 성남시 | 수정구 | 가천대학교 | 24.14 | 6.6 | 0.1363 | 89.0234 | 106292.823
건물평면 | 건물 | 평면 | NA | 3569.3336 | NA | 성남시 | 수정구 | 가천대학교 | 24.14 | 6.6 | 0.1363 | 130.5511 | 155876.4236
건물평면 | 건물 | 평면 | NA | 2656.5396 | NA | 성남시 | 수정구 | 가천대학교 | 24.14 | 6.6 | 0.1363 | 97.1649 | 116013.7832
건물평면 | 건물 | 평면 | NA | 568.6388 | NA | 성남시 | 수정구 | 가천대학교 | 24.14 | 6.6 | 0.1363 | 20.7984 | 24833.0347
건물평면 | 건물 | 평면 | NA | 399.1774 | NA | 성남시 | 수정구 | 가천대학교 | 24.14 | 6.6 | 0.1363 | 14.6002 | 17432.4845
건물평면 | 건물 | 평면 | NA | 2004.4974 | NA | 성남시 | 수정구 | 가천대학교 | 24.14 | 6.6 | 0.1363 | 73.316 | 87538.4387
건물평면 | 건물 | 평면 | NA | 1404.8001 | NA | 성남시 | 수정구 | 가천대학교 | 24.14 | 6.6 | 0.1363 | 51.3816 | 61349.0474
주차장노외 | 주차장 | 노외 | NA | 351.7121 | NA | 수원시 | 장안구 | 동남보건대학교 | 50 | 10 | 0.1305 | 17.5856 | 20103.5102
주차장노외 | 주차장 | 노외 | NA | 142.4197 | NA | 수원시 | 장안구 | 동남보건대학교 | 50 | 10 | 0.1305 | 7.121 | 8140.5662
주차장노외 | 주차장 | 노외 | NA | 231.0299 | NA | 수원시 | 장안구 | 동남보건대학교 | 50 | 10 | 0.1305 | 11.5515 | 13205.4403
주차장노외 | 주차장 | 노외 | NA | 95.7747 | NA | 수원시 | 장안구 | 동남보건대학교 | 50 | 10 | 0.1305 | 4.7887 | 5474.3889
주차장노외 | 주차장 | 노외 | NA | 51.4106 | NA | 수원시 | 장안구 | 동남보건대학교 | 50 | 10 | 0.1305 | 2.5705 | 2938.5775
주차장노외 | 주차장 | 노외 | NA | 54.8878 | NA | 수원시 | 장안구 | 동남보건대학교 | 50 | 10 | 0.1305 | 2.7444 | 3137.3324
주차장노외 | 주차장 | 노외 | NA | 165.1908 | NA | 수원시 | 장안구 | 동남보건대학교 | 50 | 10 | 0.1305 | 8.2595 | 9442.1433
주차장노외 | 주차장 | 노외 | NA | 158.5548 | NA | 수원시 | 장안구 | 동남보건대학교 | 50 | 10 | 0.1305 | 7.9277 | 9062.8342
주차장노외 | 주차장 | 노외 | NA | 32.3509 | NA | 수원시 | 장안구 | 동남보건대학교 | 50 | 10 | 0.1305 | 1.6175 | 1849.1441
주차장노외 | 주차장 | 노외 | NA | 178.431 | NA | 수원시 | 장안구 | 동남보건대학교 | 50 | 10 | 0.1305 | 8.9215 | 10198.9352
주차장노외 | 주차장 | 노외 | NA | 46.0678 | NA | 수원시 | 장안구 | 동남보건대학교 | 50 | 10 | 0.1305 | 2.3034 | 2633.1891
주차장노외 | 주차장 | 노외 | NA | 75.1106 | NA | 수원시 | 장안구 | 동남보건대학교 | 50 | 10 | 0.1305 | 3.7555 | 4293.2478
주차장노외 | 주차장 | 노외 | NA | 221.0542 | NA | 수원시 | 장안구 | 동남보건대학교 | 50 | 10 | 0.1305 | 11.0527 | 12635.2388
주차장노외 | 주차장 | 노외 | NA | 435.5867 | NA | 수원시 | 장안구 | 동남보건대학교 | 50 | 10 | 0.1305 | 21.7793 | 24897.7024
주차장노외 | 주차장 | 노외 | NA | 261.591 | NA | 수원시 | 장안구 | 동남보건대학교 | 50 | 10 | 0.1305 | 13.0795 | 14952.2796
주차장노외 | 주차장 | 노외 | NA | 114.9429 | NA | 수원시 | 장안구 | 동남보건대학교 | 50 | 10 | 0.1305 | 5.7471 | 6570.0214
주차장노외 | 주차장 | 노외 | NA | 92.6267 | NA | 수원시 | 장안구 | 동남보건대학교 | 50 | 10 | 0.1305 | 4.6313 | 5294.4479
주차장노외 | 주차장 | 노외 | NA | 42.0763 | NA | 수원시 | 장안구 | 동남보건대학교 | 50 | 10 | 0.1305 | 2.1038 | 2405.0402
주차장노외 | 주차장 | 노외 | NA | 406.0182 | NA | 수원시 | 장안구 | 동남보건대학교 | 50 | 10 | 0.1305 | 20.3009 | 23207.5946
주차장노외 | 주차장 | 노외 | NA | 204.1523 | NA | 수원시 | 장안구 | 동남보건대학교 | 50 | 10 | 0.1305 | 10.2076 | 11669.1399
주차장노외 | 주차장 | 노외 | NA | 38.7315 | NA | 수원시 | 장안구 | 동남보건대학교 | 50 | 10 | 0.1305 | 1.9366 | 2213.8522
주차장노외 | 주차장 | 노외 | NA | 31.5609 | NA | 수원시 | 장안구 | 동남보건대학교 | 50 | 10 | 0.1305 | 1.578 | 1803.9878
건물평면 | 건물 | 평면 | NA | 1725.0664 | NA | 수원시 | 장안구 | 동남보건대학교 | 24.14 | 6.6 | 0.1305 | 63.0956 | 72129.6406
건물복합 | 건물 | 복합 | NA | 1292.7114 | NA | 수원시 | 장안구 | 동남보건대학교 | 16.47 | 6.6 | 0.1305 | 32.259 | 36877.8719
건물복합 | 건물 | 복합 | NA | 1100.9063 | NA | 수원시 | 장안구 | 동남보건대학교 | 16.47 | 6.6 | 0.1305 | 27.4726 | 31406.1455
건물평면 | 건물 | 평면 | NA | 1161.3977 | NA | 수원시 | 장안구 | 동남보건대학교 | 24.14 | 6.6 | 0.1305 | 42.479 | 48561.1446
건물복합 | 건물 | 복합 | NA | 782.6836 | NA | 수원시 | 장안구 | 동남보건대학교 | 16.47 | 6.6 | 0.1305 | 19.5315 | 22328.0347
건물평면 | 건물 | 평면 | NA | 1416.4909 | NA | 수원시 | 장안구 | 동남보건대학교 | 24.14 | 6.6 | 0.1305 | 51.8092 | 59227.274
건물평면 | 건물 | 평면 | NA | 973.7796 | NA | 수원시 | 장안구 | 동남보건대학교 | 24.14 | 6.6 | 0.1305 | 35.6167 | 40716.3285
건물경사 | 건물 | 경사 | NA | 203.4598 | NA | 수원시 | 장안구 | 동남보건대학교 | 16.47 | 6.6 | 0.1305 | 5.0772 | 5804.207
기타시설물관중석 | 기타시설물 | 관중석 | NA | 376.1219 | NA | 수원시 | 장안구 | 동남보건대학교 | 50 | 10 | 0.1305 | 18.8061 | 21498.7524
기타시설물관중석 | 기타시설물 | 관중석 | NA | 189.049 | NA | 수원시 | 장안구 | 동남보건대학교 | 50 | 10 | 0.1305 | 9.4525 | 10805.8527
건물경사 | 건물 | 경사 | NA | 650.4874 | NA | 수원시 | 장안구 | 동남보건대학교 | 16.47 | 6.6 | 0.1305 | 16.2326 | 18556.8035
건물평면 | 건물 | 평면 | NA | 555.2702 | NA | 수원시 | 장안구 | 동남보건대학교 | 24.14 | 6.6 | 0.1305 | 20.3094 | 23217.3335
건물복합 | 건물 | 복합 | NA | 278.9151 | NA | 수원시 | 장안구 | 동남보건대학교 | 16.47 | 6.6 | 0.1305 | 6.9602 | 7956.7604
건물평면 | 건물 | 평면 | NA | 1208.4419 | NA | 수원시 | 장안구 | 동남보건대학교 | 24.14 | 6.6 | 0.1305 | 44.1997 | 50528.1881
건물평면 | 건물 | 평면 | NA | 41.4432 | NA | 수원시 | 장안구 | 동남보건대학교 | 24.14 | 6.6 | 0.1305 | 1.5158 | 1732.8498
건물경사 | 건물 | 경사 | NA | 476.1767 | NA | 수원시 | 장안구 | 동남보건대학교 | 16.47 | 6.6 | 0.1305 | 11.8828 | 13584.149
건물평면 | 건물 | 평면 | NA | 50.2317 | NA | 수원시 | 장안구 | 동남보건대학교 | 24.14 | 6.6 | 0.1305 | 1.8373 | 2100.3208
주차장노외 | 주차장 | 노외 | NA | 25.4421 | NA | 수원시 | 장안구 | 동남보건대학교 | 50 | 10 | 0.1305 | 1.2721 | 1454.2458
주차장노외 | 주차장 | 노외 | NA | 34.2522 | NA | 수원시 | 장안구 | 동남보건대학교 | 50 | 10 | 0.1305 | 1.7126 | 1957.8207
주차장노외 | 주차장 | 노외 | NA | 123.2367 | NA | 안양시 | 만안구 | 경인교육대학교 | 50 | 10 | 0.1363 | 6.1618 | 7357.1571
주차장노외 | 주차장 | 노외 | NA | 85.3126 | NA | 안양시 | 만안구 | 경인교육대학교 | 50 | 10 | 0.1363 | 4.2656 | 5093.1121
주차장노외 | 주차장 | 노외 | NA | 23.5806 | NA | 안양시 | 만안구 | 경인교육대학교 | 50 | 10 | 0.1363 | 1.179 | 1407.7452
주차장노외 | 주차장 | 노외 | NA | 113.92 | NA | 안양시 | 만안구 | 경인교육대학교 | 50 | 10 | 0.1363 | 5.696 | 6800.9531
주차장노외 | 주차장 | 노외 | NA | 46.9897 | NA | 안양시 | 만안구 | 경인교육대학교 | 50 | 10 | 0.1363 | 2.3495 | 2805.2555
주차장노외 | 주차장 | 노외 | NA | 45.0107 | NA | 안양시 | 만안구 | 경인교육대학교 | 50 | 10 | 0.1363 | 2.2505 | 2687.1143
주차장노외 | 주차장 | 노외 | NA | 38.0717 | NA | 안양시 | 만안구 | 경인교육대학교 | 50 | 10 | 0.1363 | 1.9036 | 2272.855
주차장노외 | 주차장 | 노외 | NA | 35.8635 | NA | 안양시 | 만안구 | 경인교육대학교 | 50 | 10 | 0.1363 | 1.7932 | 2141.0308
주차장노외 | 주차장 | 노외 | NA | 44.7274 | NA | 안양시 | 만안구 | 경인교육대학교 | 50 | 10 | 0.1363 | 2.2364 | 2670.2008
주차장노외 | 주차장 | 노외 | NA | 58.3706 | NA | 안양시 | 만안구 | 경인교육대학교 | 50 | 10 | 0.1363 | 2.9185 | 3484.6897
주차장노외 | 주차장 | 노외 | NA | 39.5231 | NA | 안양시 | 만안구 | 경인교육대학교 | 50 | 10 | 0.1363 | 1.9762 | 2359.5074
주차장노외 | 주차장 | 노외 | NA | 47.561 | NA | 안양시 | 만안구 | 경인교육대학교 | 50 | 10 | 0.1363 | 2.378 | 2839.3627
주차장노외 | 주차장 | 노외 | NA | 40.344 | NA | 안양시 | 만안구 | 경인교육대학교 | 50 | 10 | 0.1363 | 2.0172 | 2408.5113
주차장노외 | 주차장 | 노외 | NA | 75.9012 | NA | 안양시 | 만안구 | 경인교육대학교 | 50 | 10 | 0.1363 | 3.7951 | 4531.2586
주차장노외 | 주차장 | 노외 | NA | 45.3466 | NA | 안양시 | 만안구 | 경인교육대학교 | 50 | 10 | 0.1363 | 2.2673 | 2707.1639
주차장노외 | 주차장 | 노외 | NA | 39.8106 | NA | 안양시 | 만안구 | 경인교육대학교 | 50 | 10 | 0.1363 | 1.9905 | 2376.669
주차장노외 | 주차장 | 노외 | NA | 41.589 | NA | 안양시 | 만안구 | 경인교육대학교 | 50 | 10 | 0.1363 | 2.0794 | 2482.8373
주차장노외 | 주차장 | 노외 | NA | 192.3379 | NA | 안양시 | 만안구 | 경인교육대학교 | 50 | 10 | 0.1363 | 9.6169 | 11482.4589
주차장노외 | 주차장 | 노외 | NA | 203.8023 | NA | 안양시 | 만안구 | 경인교육대학교 | 50 | 10 | 0.1363 | 10.1901 | 12166.8726
주차장노외 | 주차장 | 노외 | NA | 135.8404 | NA | 안양시 | 만안구 | 경인교육대학교 | 50 | 10 | 0.1363 | 6.792 | 8109.5884
주차장노외 | 주차장 | 노외 | NA | 94.0291 | NA | 안양시 | 만안구 | 경인교육대학교 | 50 | 10 | 0.1363 | 4.7015 | 5613.48
주차장노외 | 주차장 | 노외 | NA | 291.0576 | NA | 안양시 | 만안구 | 경인교육대학교 | 50 | 10 | 0.1363 | 14.5529 | 17375.9629
주차장노외 | 주차장 | 노외 | NA | 336.649 | NA | 안양시 | 만안구 | 경인교육대학교 | 50 | 10 | 0.1363 | 16.8325 | 20097.7442
주차장노외 | 주차장 | 노외 | NA | 97.1891 | NA | 안양시 | 만안구 | 경인교육대학교 | 50 | 10 | 0.1363 | 4.8595 | 5802.13
주차장노외 | 주차장 | 노외 | NA | 201.3256 | NA | 안양시 | 만안구 | 경인교육대학교 | 50 | 10 | 0.1363 | 10.0663 | 12019.0179
주차장노외 | 주차장 | 노외 | NA | 378.5027 | NA | 안양시 | 만안구 | 경인교육대학교 | 50 | 10 | 0.1363 | 18.9251 | 22596.387
주차장노외 | 주차장 | 노외 | NA | 263.9382 | NA | 안양시 | 만안구 | 경인교육대학교 | 50 | 10 | 0.1363 | 13.1969 | 15756.9541
주차장노외 | 주차장 | 노외 | NA | 86.5819 | NA | 안양시 | 만안구 | 경인교육대학교 | 50 | 10 | 0.1363 | 4.3291 | 5168.8894
주차장노외 | 주차장 | 노외 | NA | 92.6853 | NA | 안양시 | 만안구 | 경인교육대학교 | 50 | 10 | 0.1363 | 4.6343 | 5533.2563
주차장노외 | 주차장 | 노외 | NA | 93.2958 | NA | 안양시 | 만안구 | 경인교육대학교 | 50 | 10 | 0.1363 | 4.6648 | 5569.704
주차장노외 | 주차장 | 노외 | NA | 199.3003 | NA | 안양시 | 만안구 | 경인교육대학교 | 50 | 10 | 0.1363 | 9.965 | 11898.1072
주차장노외 | 주차장 | 노외 | NA | 139.0598 | NA | 안양시 | 만안구 | 경인교육대학교 | 50 | 10 | 0.1363 | 6.953 | 8301.7874
주차장노외 | 주차장 | 노외 | NA | 302.4886 | NA | 안양시 | 만안구 | 경인교육대학교 | 50 | 10 | 0.1363 | 15.1244 | 18058.3858
주차장노외 | 주차장 | 노외 | NA | 305.6496 | NA | 안양시 | 만안구 | 경인교육대학교 | 50 | 10 | 0.1363 | 15.2825 | 18247.0971
주차장노외 | 주차장 | 노외 | NA | 303.4205 | NA | 안양시 | 만안구 | 경인교육대학교 | 50 | 10 | 0.1363 | 15.171 | 18114.0198
주차장노외 | 주차장 | 노외 | NA | 72.8934 | NA | 안양시 | 만안구 | 경인교육대학교 | 50 | 10 | 0.1363 | 3.6447 | 4351.6936
주차장노외 | 주차장 | 노외 | NA | 82.7101 | NA | 안양시 | 만안구 | 경인교육대학교 | 50 | 10 | 0.1363 | 4.1355 | 4937.7437
주차장노외 | 주차장 | 노외 | NA | 230.6267 | NA | 안양시 | 만안구 | 경인교육대학교 | 50 | 10 | 0.1363 | 11.5313 | 13768.275
주차장노외 | 주차장 | 노외 | NA | 210.5673 | NA | 안양시 | 만안구 | 경인교육대학교 | 50 | 10 | 0.1363 | 10.5284 | 12570.7407
주차장노외 | 주차장 | 노외 | NA | 206.8161 | NA | 안양시 | 만안구 | 경인교육대학교 | 50 | 10 | 0.1363 | 10.3408 | 12346.7976
주차장노외 | 주차장 | 노외 | NA | 202.2065 | NA | 안양시 | 만안구 | 경인교육대학교 | 50 | 10 | 0.1363 | 10.1103 | 12071.6089
주차장노외 | 주차장 | 노외 | NA | 202.8517 | NA | 안양시 | 만안구 | 경인교육대학교 | 50 | 10 | 0.1363 | 10.1426 | 12110.1255
주차장노외 | 주차장 | 노외 | NA | 208.5496 | NA | 안양시 | 만안구 | 경인교육대학교 | 50 | 10 | 0.1363 | 10.4275 | 12450.2836
주차장노외 | 주차장 | 노외 | NA | 206.8701 | NA | 안양시 | 만안구 | 경인교육대학교 | 50 | 10 | 0.1363 | 10.3435 | 12350.0206
건물평면 | 건물 | 평면 | NA | 3873.2816 | NA | 안양시 | 만안구 | 경인교육대학교 | 24.14 | 6.6 | 0.1363 | 141.6682 | 169150.1432
건물복합 | 건물 | 복합 | NA | 2189.3963 | NA | 안양시 | 만안구 | 경인교육대학교 | 16.47 | 6.6 | 0.1363 | 54.6354 | 65233.9992
건물평면 | 건물 | 평면 | NA | 901.8368 | NA | 안양시 | 만안구 | 경인교육대학교 | 24.14 | 6.6 | 0.1363 | 32.9854 | 39384.1276
건물평면 | 건물 | 평면 | NA | 1058.6965 | NA | 안양시 | 만안구 | 경인교육대학교 | 24.14 | 6.6 | 0.1363 | 38.7226 | 46234.3505
건물평면 | 건물 | 평면 | NA | 932.7978 | NA | 안양시 | 만안구 | 경인교육대학교 | 24.14 | 6.6 | 0.1363 | 34.1178 | 40736.2256
건물복합 | 건물 | 복합 | NA | 2504.0855 | NA | 안양시 | 만안구 | 경인교육대학교 | 16.47 | 6.6 | 0.1363 | 62.4883 | 74610.2976
건물복합 | 건물 | 복합 | NA | 1095.9564 | NA | 안양시 | 만안구 | 경인교육대학교 | 16.47 | 6.6 | 0.1363 | 27.3491 | 32654.4888
건물복합 | 건물 | 복합 | NA | 1436.0751 | NA | 안양시 | 만안구 | 경인교육대학교 | 16.47 | 6.6 | 0.1363 | 35.8366 | 42788.4725
기타시설물관중석 | 기타시설물 | 관중석 | NA | 896.8818 | NA | 안양시 | 만안구 | 경인교육대학교 | 50 | 10 | 0.1363 | 44.8441 | 53543.3073
건물경사 | 건물 | 경사 | NA | 227.3525 | NA | 안양시 | 만안구 | 경인교육대학교 | 16.47 | 6.6 | 0.1363 | 5.6735 | 6774.0641
유휴부지나지 | 유휴부지 | 나지 | NA | 3985.3692 | NA | 안양시 | 만안구 | 경인교육대학교 | 50 | 10 | 0.1363 | 199.2685 | 237924.151
유휴부지나지 | 유휴부지 | 나지 | NA | 4024.0049 | NA | 안양시 | 만안구 | 경인교육대학교 | 50 | 10 | 0.1363 | 201.2002 | 240230.6765
유휴부지나지 | 유휴부지 | 나지 | NA | 2085.5784 | NA | 안양시 | 만안구 | 경인교육대학교 | 50 | 10 | 0.1363 | 104.2789 | 124507.7799
건물경사 | 건물 | 경사 | NA | 2354.5349 | NA | 안양시 | 만안구 | 경인교육대학교 | 16.47 | 6.6 | 0.1363 | 58.7563 | 70154.3738
건물평면 | 건물 | 평면 | NA | 657.752 | NA | 안양시 | 만안구 | 경인교육대학교 | 24.14 | 6.6 | 0.1363 | 24.0578 | 28724.6959
건물평면 | 건물 | 평면 | NA | 153.7775 | NA | 안양시 | 만안구 | 경인교육대학교 | 24.14 | 6.6 | 0.1363 | 5.6245 | 6715.6194
건물평면 | 건물 | 평면 | NA | 984.2405 | NA | 안양시 | 만안구 | 경인교육대학교 | 24.14 | 6.6 | 0.1363 | 35.9993 | 42982.7825
주차장노외 | 주차장 | 노외 | NA | 34.8704 | NA | 양주시 | 은현면 | 서정대학교 | 50 | 10 | 0.108 | 1.7435 | 1649.5117
주차장노외 | 주차장 | 노외 | NA | 115.1832 | NA | 양주시 | 은현면 | 서정대학교 | 50 | 10 | 0.108 | 5.7592 | 5448.624
주차장노외 | 주차장 | 노외 | NA | 106.49 | NA | 양주시 | 은현면 | 서정대학교 | 50 | 10 | 0.108 | 5.3245 | 5037.405
주차장노외 | 주차장 | 노외 | NA | 84.4475 | NA | 양주시 | 은현면 | 서정대학교 | 50 | 10 | 0.108 | 4.2224 | 3994.706
주차장노외 | 주차장 | 노외 | NA | 87.8343 | NA | 양주시 | 은현면 | 서정대학교 | 50 | 10 | 0.108 | 4.3917 | 4154.9125
주차장노외 | 주차장 | 노외 | NA | 106.8538 | NA | 양주시 | 은현면 | 서정대학교 | 50 | 10 | 0.108 | 5.3427 | 5054.6109
주차장노외 | 주차장 | 노외 | NA | 123.6852 | NA | 양주시 | 은현면 | 서정대학교 | 50 | 10 | 0.108 | 6.1843 | 5850.8047
주차장노외 | 주차장 | 노외 | NA | 105.7396 | NA | 양주시 | 은현면 | 서정대학교 | 50 | 10 | 0.108 | 5.287 | 5001.9054
주차장노외 | 주차장 | 노외 | NA | 100.4837 | NA | 양주시 | 은현면 | 서정대학교 | 50 | 10 | 0.108 | 5.0242 | 4753.2823
주차장노외 | 주차장 | 노외 | NA | 121.3686 | NA | 양주시 | 은현면 | 서정대학교 | 50 | 10 | 0.108 | 6.0684 | 5741.2216
주차장노외 | 주차장 | 노외 | NA | 51.9367 | NA | 양주시 | 은현면 | 서정대학교 | 50 | 10 | 0.108 | 2.5968 | 2456.8158
건물평면 | 건물 | 평면 | NA | 1144.9792 | NA | 양주시 | 은현면 | 서정대학교 | 24.14 | 6.6 | 0.108 | 41.8785 | 39620.3934
건물평면 | 건물 | 평면 | NA | 1451.2339 | NA | 양주시 | 은현면 | 서정대학교 | 24.14 | 6.6 | 0.108 | 53.08 | 50217.9059
건물평면 | 건물 | 평면 | NA | 3752.2165 | NA | 양주시 | 은현면 | 서정대학교 | 24.14 | 6.6 | 0.108 | 137.2402 | 129840.1729
건물평면 | 건물 | 평면 | NA | 886.6565 | NA | 양주시 | 은현면 | 서정대학교 | 24.14 | 6.6 | 0.108 | 32.4301 | 30681.5006
기타시설물관중석 | 기타시설물 | 관중석 | NA | 743.6841 | NA | 양주시 | 은현면 | 서정대학교 | 50 | 10 | 0.108 | 37.1842 | 35179.2336
건물평면 | 건물 | 평면 | NA | 338.0135 | NA | 양주시 | 은현면 | 서정대학교 | 24.14 | 6.6 | 0.108 | 12.3631 | 11696.4802
주차장노외 | 주차장 | 노외 | NA | 364.9187 | NA | 양주시 | 은현면 | 예원예술대학교 | 50 | 10 | 0.108 | 18.2459 | 17262.1148
주차장노외 | 주차장 | 노외 | NA | 358.8548 | NA | 양주시 | 은현면 | 예원예술대학교 | 50 | 10 | 0.108 | 17.9427 | 16975.2673
주차장노외 | 주차장 | 노외 | NA | 195.2155 | NA | 양주시 | 은현면 | 예원예술대학교 | 50 | 10 | 0.108 | 9.7608 | 9234.4751
주차장노외 | 주차장 | 노외 | NA | 182.4355 | NA | 양주시 | 은현면 | 예원예술대학교 | 50 | 10 | 0.108 | 9.1218 | 8629.9302
주차장노외 | 주차장 | 노외 | NA | 78.9712 | NA | 양주시 | 은현면 | 예원예술대학교 | 50 | 10 | 0.108 | 3.9486 | 3735.6544
주차장노외 | 주차장 | 노외 | NA | 69.4079 | NA | 양주시 | 은현면 | 예원예술대학교 | 50 | 10 | 0.108 | 3.4704 | 3283.271
주차장노외 | 주차장 | 노외 | NA | 55.939 | NA | 양주시 | 은현면 | 예원예술대학교 | 50 | 10 | 0.108 | 2.7969 | 2646.137
주차장노외 | 주차장 | 노외 | NA | 58.8699 | NA | 양주시 | 은현면 | 예원예술대학교 | 50 | 10 | 0.108 | 2.9435 | 2784.7809
주차장노외 | 주차장 | 노외 | NA | 118.5993 | NA | 양주시 | 은현면 | 예원예술대학교 | 50 | 10 | 0.108 | 5.93 | 5610.2206
주차장노외 | 주차장 | 노외 | NA | 19.7345 | NA | 양주시 | 은현면 | 예원예술대학교 | 50 | 10 | 0.108 | 0.98672 | 933.5192
주차장노외 | 주차장 | 노외 | NA | 23.97 | NA | 양주시 | 은현면 | 예원예술대학교 | 50 | 10 | 0.108 | 1.1985 | 1133.8761
주차장노외 | 주차장 | 노외 | NA | 37.4267 | NA | 양주시 | 은현면 | 예원예술대학교 | 50 | 10 | 0.108 | 1.8713 | 1770.4303
건물평면 | 건물 | 평면 | NA | 3135.5043 | NA | 양주시 | 은현면 | 예원예술대학교 | 24.14 | 6.6 | 0.108 | 114.6834 | 108499.7126
건물평면 | 건물 | 평면 | NA | 814.1527 | NA | 양주시 | 은현면 | 예원예술대학교 | 24.14 | 6.6 | 0.108 | 29.7783 | 28172.6081
건물평면 | 건물 | 평면 | NA | 669.0547 | NA | 양주시 | 은현면 | 예원예술대학교 | 24.14 | 6.6 | 0.108 | 24.4712 | 23151.6959
기타시설물관중석 | 기타시설물 | 관중석 | NA | 133.9337 | NA | 양주시 | 은현면 | 예원예술대학교 | 50 | 10 | 0.108 | 6.6967 | 6335.6011
건물경사 | 건물 | 경사 | NA | 772.3362 | NA | 양주시 | 은현면 | 예원예술대학교 | 16.47 | 6.6 | 0.108 | 19.2733 | 18234.0831
주차장노외 | 주차장 | 노외 | NA | 170.7973 | NA | 여주시 | 교동 | 여주대학교 | 50 | 10 | 0.1375 | 8.5399 | 10286.267
주차장노외 | 주차장 | 노외 | NA | 121.2255 | NA | 여주시 | 교동 | 여주대학교 | 50 | 10 | 0.1375 | 6.0613 | 7300.8054
주차장노외 | 주차장 | 노외 | NA | 92.337 | NA | 여주시 | 교동 | 여주대학교 | 50 | 10 | 0.1375 | 4.6169 | 5560.9976
주차장노외 | 주차장 | 노외 | NA | 77.7471 | NA | 여주시 | 교동 | 여주대학교 | 50 | 10 | 0.1375 | 3.8874 | 4682.317
주차장노외 | 주차장 | 노외 | NA | 170.7372 | NA | 여주시 | 교동 | 여주대학교 | 50 | 10 | 0.1375 | 8.5369 | 10282.6471
주차장노외 | 주차장 | 노외 | NA | 56.8097 | NA | 여주시 | 교동 | 여주대학교 | 50 | 10 | 0.1375 | 2.8405 | 3421.3613
주차장노외 | 주차장 | 노외 | NA | 109.5277 | NA | 여주시 | 교동 | 여주대학교 | 50 | 10 | 0.1375 | 5.4764 | 6596.3085
주차장노외 | 주차장 | 노외 | NA | 213.2332 | NA | 여주시 | 교동 | 여주대학교 | 50 | 10 | 0.1375 | 10.6617 | 12841.9681
주차장노외 | 주차장 | 노외 | NA | 89.5324 | NA | 여주시 | 교동 | 여주대학교 | 50 | 10 | 0.1375 | 4.4766 | 5392.0861
주차장노외 | 주차장 | 노외 | NA | 134.2581 | NA | 여주시 | 교동 | 여주대학교 | 50 | 10 | 0.1375 | 6.7129 | 8085.6933
주차장노외 | 주차장 | 노외 | NA | 146.7308 | NA | 여주시 | 교동 | 여주대학교 | 50 | 10 | 0.1375 | 7.3365 | 8836.8626
주차장노외 | 주차장 | 노외 | NA | 390.772 | NA | 여주시 | 교동 | 여주대학교 | 50 | 10 | 0.1375 | 19.5386 | 23534.2435
주차장노외 | 주차장 | 노외 | NA | 411.0595 | NA | 여주시 | 교동 | 여주대학교 | 50 | 10 | 0.1375 | 20.553 | 24756.0561
주차장노외 | 주차장 | 노외 | NA | 101.1221 | NA | 여주시 | 교동 | 여주대학교 | 50 | 10 | 0.1375 | 5.0561 | 6090.0796
주차장노외 | 주차장 | 노외 | NA | 97.1257 | NA | 여주시 | 교동 | 여주대학교 | 50 | 10 | 0.1375 | 4.8563 | 5849.3934
주차장노외 | 주차장 | 노외 | NA | 149.1325 | NA | 여주시 | 교동 | 여주대학교 | 50 | 10 | 0.1375 | 7.4566 | 8981.5068
주차장노외 | 주차장 | 노외 | NA | 121.7997 | NA | 여주시 | 교동 | 여주대학교 | 50 | 10 | 0.1375 | 6.09 | 7335.3865
주차장노외 | 주차장 | 노외 | NA | 124.0349 | NA | 여주시 | 교동 | 여주대학교 | 50 | 10 | 0.1375 | 6.2017 | 7470
주차장노외 | 주차장 | 노외 | NA | 82.5216 | NA | 여주시 | 교동 | 여주대학교 | 50 | 10 | 0.1375 | 4.1261 | 4969.8631
주차장노외 | 주차장 | 노외 | NA | 109.883 | NA | 여주시 | 교동 | 여주대학교 | 50 | 10 | 0.1375 | 5.4941 | 6617.7009
주차장노외 | 주차장 | 노외 | NA | 185.0873 | NA | 여주시 | 교동 | 여주대학교 | 50 | 10 | 0.1375 | 9.2544 | 11146.8851
주차장노외 | 주차장 | 노외 | NA | 19.219 | NA | 여주시 | 교동 | 여주대학교 | 50 | 10 | 0.1375 | 0.96095 | 1157.4647
주차장노외 | 주차장 | 노외 | NA | 19.7531 | NA | 여주시 | 교동 | 여주대학교 | 50 | 10 | 0.1375 | 0.98765 | 1189.6286
주차장노외 | 주차장 | 노외 | NA | 17.0344 | NA | 여주시 | 교동 | 여주대학교 | 50 | 10 | 0.1375 | 0.85172 | 1025.8995
주차장노외 | 주차장 | 노외 | NA | 35.068 | NA | 여주시 | 교동 | 여주대학교 | 50 | 10 | 0.1375 | 1.7534 | 2111.9726
주차장노외 | 주차장 | 노외 | NA | 151.2179 | NA | 여주시 | 교동 | 여주대학교 | 50 | 10 | 0.1375 | 7.5609 | 9107.0968
주차장노외 | 주차장 | 노외 | NA | 294.8147 | NA | 여주시 | 교동 | 여주대학교 | 50 | 10 | 0.1375 | 14.7407 | 17755.2181
주차장노외 | 주차장 | 노외 | NA | 33.8509 | NA | 여주시 | 교동 | 여주대학교 | 50 | 10 | 0.1375 | 1.6925 | 2038.6701
주차장노외 | 주차장 | 노외 | NA | 147.8472 | NA | 여주시 | 교동 | 여주대학교 | 50 | 10 | 0.1375 | 7.3924 | 8904.099
주차장노외 | 주차장 | 노외 | NA | 117.1975 | NA | 여주시 | 교동 | 여주대학교 | 50 | 10 | 0.1375 | 5.8599 | 7058.2204
건물평면 | 건물 | 평면 | NA | 2086.2242 | NA | 여주시 | 교동 | 여주대학교 | 24.14 | 6.6 | 0.1375 | 76.3052 | 91909.6523
건물평면 | 건물 | 평면 | NA | 1463.022 | NA | 여주시 | 교동 | 여주대학교 | 24.14 | 6.6 | 0.1375 | 53.5111 | 64454.1645
건물평면 | 건물 | 평면 | NA | 894.9289 | NA | 여주시 | 교동 | 여주대학교 | 24.14 | 6.6 | 0.1375 | 32.7327 | 39426.5399
건물경사 | 건물 | 경사 | NA | 843.851 | NA | 여주시 | 교동 | 여주대학교 | 16.47 | 6.6 | 0.1375 | 21.0579 | 25364.2634
건물평면 | 건물 | 평면 | NA | 1551.5157 | NA | 여주시 | 교동 | 여주대학교 | 24.14 | 6.6 | 0.1375 | 56.7479 | 68352.8009
건물평면 | 건물 | 평면 | NA | 694.065 | NA | 여주시 | 교동 | 여주대학교 | 24.14 | 6.6 | 0.1375 | 25.386 | 30577.38
건물평면 | 건물 | 평면 | NA | 1183.3787 | NA | 여주시 | 교동 | 여주대학교 | 24.14 | 6.6 | 0.1375 | 43.283 | 52134.3417
건물평면 | 건물 | 평면 | NA | 1023.2554 | NA | 여주시 | 교동 | 여주대학교 | 24.14 | 6.6 | 0.1375 | 37.4263 | 45080.0287
건물복합 | 건물 | 복합 | NA | 439.1139 | NA | 여주시 | 교동 | 여주대학교 | 16.47 | 6.6 | 0.1375 | 10.9579 | 13198.7753
건물평면 | 건물 | 평면 | NA | 2798.679 | NA | 여주시 | 교동 | 여주대학교 | 24.14 | 6.6 | 0.1375 | 102.3638 | 123297.2017
건물평면 | 건물 | 평면 | NA | 1086.0381 | NA | 여주시 | 교동 | 여주대학교 | 24.14 | 6.6 | 0.1375 | 39.7227 | 47845.9516
건물경사 | 건물 | 경사 | NA | 3112.1157 | NA | 여주시 | 교동 | 여주대학교 | 16.47 | 6.6 | 0.1375 | 77.6614 | 93543.1968
건물평면 | 건물 | 평면 | NA | 1535.2212 | NA | 여주시 | 교동 | 여주대학교 | 24.14 | 6.6 | 0.1375 | 56.1519 | 67634.9387
건물평면 | 건물 | 평면 | NA | 1873.8344 | NA | 여주시 | 교동 | 여주대학교 | 24.14 | 6.6 | 0.1375 | 68.5369 | 82552.7106
건물경사 | 건물 | 경사 | NA | 1620.3034 | NA | 여주시 | 교동 | 여주대학교 | 16.47 | 6.6 | 0.1375 | 40.4339 | 48702.6734
건물경사 | 건물 | 경사 | NA | 881.421 | NA | 여주시 | 교동 | 여주대학교 | 16.47 | 6.6 | 0.1375 | 21.9955 | 26493.5311
건물경사 | 건물 | 경사 | NA | 1108.7172 | NA | 여주시 | 교동 | 여주대학교 | 16.47 | 6.6 | 0.1375 | 27.6675 | 33325.5433
건물복합 | 건물 | 복합 | NA | 692.1385 | NA | 여주시 | 교동 | 여주대학교 | 16.47 | 6.6 | 0.1375 | 17.272 | 20804.1255
주차장노외 | 주차장 | 노외 | NA | 148.8744 | NA | 여주시 | 교동 | 여주대학교 | 50 | 10 | 0.1375 | 7.4437 | 8965.9636
주차장노외 | 주차장 | 노외 | NA | 288.4594 | NA | 여주시 | 교동 | 여주대학교 | 50 | 10 | 0.1375 | 14.423 | 17372.4651
기타시설물관중석 | 기타시설물 | 관중석 | NA | 1970.9418 | NA | 여주시 | 교동 | 여주대학교 | 50 | 10 | 0.1375 | 98.5471 | 118699.9695
기타시설물관중석 | 기타시설물 | 관중석 | NA | 657.7731 | NA | 여주시 | 교동 | 여주대학교 | 50 | 10 | 0.1375 | 32.8887 | 39614.3873
기타시설물관중석 | 기타시설물 | 관중석 | NA | 137.5421 | NA | 여주시 | 교동 | 여주대학교 | 50 | 10 | 0.1375 | 6.8771 | 8283.4707
유휴부지나지 | 유휴부지 | 나지 | NA | 1675.6529 | NA | 여주시 | 교동 | 여주대학교 | 50 | 10 | 0.1375 | 83.7826 | 100916.1972
유휴부지나지 | 유휴부지 | 나지 | NA | 870.2345 | NA | 여주시 | 교동 | 여주대학교 | 50 | 10 | 0.1375 | 43.5117 | 52409.8745
기타시설물관중석 | 기타시설물 | 관중석 | NA | 1702.2098 | NA | 여주시 | 교동 | 여주대학교 | 50 | 10 | 0.1375 | 85.1105 | 102515.5837
주차장노외 | 주차장 | 노외 | NA | 22.7502 | NA | 여주시 | 교동 | 여주대학교 | 50 | 10 | 0.1375 | 1.1375 | 1370.1282
건물복합 | 건물 | 복합 | NA | 1043.169 | NA | 여주시 | 교동 | 여주대학교 | 16.47 | 6.6 | 0.1375 | 26.0318 | 31355.3122
건물경사 | 건물 | 경사 | NA | 278.1221 | NA | 여주시 | 교동 | 여주대학교 | 16.47 | 6.6 | 0.1375 | 6.9404 | 8359.7231
건물경사 | 건물 | 경사 | NA | 365.3965 | NA | 여주시 | 교동 | 여주대학교 | 16.47 | 6.6 | 0.1375 | 9.1183 | 10982.997
건물복합 | 건물 | 복합 | NA | 46.0681 | NA | 여주시 | 교동 | 여주대학교 | 16.47 | 6.6 | 0.1375 | 1.1496 | 1384.7047
건물평면 | 건물 | 평면 | NA | 37.5622 | NA | 여주시 | 교동 | 여주대학교 | 24.14 | 6.6 | 0.1375 | 1.3739 | 1654.8234
건물평면 | 건물 | 평면 | NA | 1794.2969 | NA | 여주시 | 교동 | 여주대학교 | 24.14 | 6.6 | 0.1375 | 65.6278 | 79048.6449
건물경사 | 건물 | 경사 | NA | 470.7944 | NA | 여주시 | 교동 | 여주대학교 | 16.47 | 6.6 | 0.1375 | 11.7485 | 14151.0192
건물경사 | 건물 | 경사 | NA | 212.2844 | NA | 여주시 | 교동 | 여주대학교 | 16.47 | 6.6 | 0.1375 | 5.2975 | 6380.7924
건물경사 | 건물 | 경사 | NA | 226.3615 | NA | 여주시 | 교동 | 여주대학교 | 16.47 | 6.6 | 0.1375 | 5.6487 | 6803.917
건물경사 | 건물 | 경사 | NA | 277.0851 | NA | 여주시 | 교동 | 여주대학교 | 16.47 | 6.6 | 0.1375 | 6.9145 | 8328.5549
건물평면 | 건물 | 평면 | NA | 389.2311 | NA | 여주시 | 교동 | 여주대학교 | 24.14 | 6.6 | 0.1375 | 14.2364 | 17147.7707
건물경사 | 건물 | 경사 | NA | 1096.7229 | NA | 여주시 | 교동 | 여주대학교 | 16.47 | 6.6 | 0.1375 | 27.3682 | 32965.0242
주차장노외 | 주차장 | 노외 | NA | 35.8384 | NA | 용인시 | 기흥구 | 강남대학교 | 50 | 10 | 0.1373 | 1.7919 | 2155.2263
주차장노외 | 주차장 | 노외 | NA | 75.2666 | NA | 용인시 | 기흥구 | 강남대학교 | 50 | 10 | 0.1373 | 3.7633 | 4526.3366
주차장노외 | 주차장 | 노외 | NA | 83.9171 | NA | 용인시 | 기흥구 | 강남대학교 | 50 | 10 | 0.1373 | 4.1959 | 5046.5574
주차장노외 | 주차장 | 노외 | NA | 322.166 | NA | 용인시 | 기흥구 | 강남대학교 | 50 | 10 | 0.1373 | 16.1083 | 19374.2262
주차장노외 | 주차장 | 노외 | NA | 222.017 | NA | 용인시 | 기흥구 | 강남대학교 | 50 | 10 | 0.1373 | 11.1009 | 13351.5264
주차장노외 | 주차장 | 노외 | NA | 435.6843 | NA | 용인시 | 기흥구 | 강남대학교 | 50 | 10 | 0.1373 | 21.7842 | 26200.9225
주차장노외 | 주차장 | 노외 | NA | 447.8867 | NA | 용인시 | 기흥구 | 강남대학교 | 50 | 10 | 0.1373 | 22.3943 | 26934.7438
주차장노외 | 주차장 | 노외 | NA | 146.5352 | NA | 용인시 | 기흥구 | 강남대학교 | 50 | 10 | 0.1373 | 7.3268 | 8812.2451
주차장노외 | 주차장 | 노외 | NA | 177.1121 | NA | 용인시 | 기흥구 | 강남대학교 | 50 | 10 | 0.1373 | 8.8556 | 10651.0601
주차장노외 | 주차장 | 노외 | NA | 103.1708 | NA | 용인시 | 기흥구 | 강남대학교 | 50 | 10 | 0.1373 | 5.1585 | 6204.4207
주차장노외 | 주차장 | 노외 | NA | 75.5132 | NA | 용인시 | 기흥구 | 강남대학교 | 50 | 10 | 0.1373 | 3.7757 | 4541.1703
주차장노외 | 주차장 | 노외 | NA | 130.346 | NA | 용인시 | 기흥구 | 강남대학교 | 50 | 10 | 0.1373 | 6.5173 | 7838.6708
주차장노외 | 주차장 | 노외 | NA | 636.9588 | NA | 용인시 | 기흥구 | 강남대학교 | 50 | 10 | 0.1373 | 31.8479 | 38305.0436
주차장노외 | 주차장 | 노외 | NA | 251.5813 | NA | 용인시 | 기흥구 | 강남대학교 | 50 | 10 | 0.1373 | 12.5791 | 15129.443
주차장노외 | 주차장 | 노외 | NA | 287.4297 | NA | 용인시 | 기흥구 | 강남대학교 | 50 | 10 | 0.1373 | 14.3715 | 17285.2766
주차장노외 | 주차장 | 노외 | NA | 302.8058 | NA | 용인시 | 기흥구 | 강남대학교 | 50 | 10 | 0.1373 | 15.1403 | 18209.9549
주차장노외 | 주차장 | 노외 | NA | 349.0477 | NA | 용인시 | 기흥구 | 강남대학교 | 50 | 10 | 0.1373 | 17.4524 | 20990.8208
주차장노외 | 주차장 | 노외 | NA | 352.3924 | NA | 용인시 | 기흥구 | 강남대학교 | 50 | 10 | 0.1373 | 17.6196 | 21191.9621
주차장노외 | 주차장 | 노외 | NA | 111.9432 | NA | 용인시 | 기흥구 | 강남대학교 | 50 | 10 | 0.1373 | 5.5972 | 6731.9749
주차장노외 | 주차장 | 노외 | NA | 68.5321 | NA | 용인시 | 기흥구 | 강남대학교 | 50 | 10 | 0.1373 | 3.4266 | 4121.343
주차장노외 | 주차장 | 노외 | NA | 62.1797 | NA | 용인시 | 기흥구 | 강남대학교 | 50 | 10 | 0.1373 | 3.109 | 3739.3276
주차장노외 | 주차장 | 노외 | NA | 148.5025 | NA | 용인시 | 기흥구 | 강남대학교 | 50 | 10 | 0.1373 | 7.4251 | 8930.5531
주차장노외 | 주차장 | 노외 | NA | 100.4003 | NA | 용인시 | 기흥구 | 강남대학교 | 50 | 10 | 0.1373 | 5.02 | 6037.8144
주차장노외 | 주차장 | 노외 | NA | 76.0801 | NA | 용인시 | 기흥구 | 강남대학교 | 50 | 10 | 0.1373 | 3.804 | 4575.2598
주차장노외 | 주차장 | 노외 | NA | 130.3032 | NA | 용인시 | 기흥구 | 강남대학교 | 50 | 10 | 0.1373 | 6.5152 | 7836.0964
주차장노외 | 주차장 | 노외 | NA | 141.3451 | NA | 용인시 | 기흥구 | 강남대학교 | 50 | 10 | 0.1373 | 7.0673 | 8500.1278
주차장노외 | 주차장 | 노외 | NA | 84.7296 | NA | 용인시 | 기흥구 | 강남대학교 | 50 | 10 | 0.1373 | 4.2365 | 5095.4169
주차장노외 | 주차장 | 노외 | NA | 33.9665 | NA | 용인시 | 기흥구 | 강남대학교 | 50 | 10 | 0.1373 | 1.6983 | 2042.6555
주차장노외 | 주차장 | 노외 | NA | 70.3971 | NA | 용인시 | 기흥구 | 강남대학교 | 50 | 10 | 0.1373 | 3.5199 | 4233.4961
주차장노외 | 주차장 | 노외 | NA | 169.5917 | NA | 용인시 | 기흥구 | 강남대학교 | 50 | 10 | 0.1373 | 8.4796 | 10198.8036
주차장노외 | 주차장 | 노외 | NA | 205.9267 | NA | 용인시 | 기흥구 | 강남대학교 | 50 | 10 | 0.1373 | 10.2963 | 12383.898
주차장노외 | 주차장 | 노외 | NA | 119.1735 | NA | 용인시 | 기흥구 | 강남대학교 | 50 | 10 | 0.1373 | 5.9587 | 7166.7857
주차장노외 | 주차장 | 노외 | NA | 141.9081 | NA | 용인시 | 기흥구 | 강남대학교 | 50 | 10 | 0.1373 | 7.0954 | 8533.9844
주차장노외 | 주차장 | 노외 | NA | 33.4593 | NA | 용인시 | 기흥구 | 강남대학교 | 50 | 10 | 0.1373 | 1.673 | 2012.1559
주차장노외 | 주차장 | 노외 | NA | 273.4793 | NA | 용인시 | 기흥구 | 강남대학교 | 50 | 10 | 0.1373 | 13.674 | 16446.3343
주차장노외 | 주차장 | 노외 | NA | 24.581 | NA | 용인시 | 기흥구 | 강남대학교 | 50 | 10 | 0.1373 | 1.2291 | 1478.2402
주차장노외 | 주차장 | 노외 | NA | 235.5338 | NA | 용인시 | 기흥구 | 강남대학교 | 50 | 10 | 0.1373 | 11.7767 | 14164.3896
주차장노외 | 주차장 | 노외 | NA | 37.8556 | NA | 용인시 | 기흥구 | 강남대학교 | 50 | 10 | 0.1373 | 1.8928 | 2276.5383
주차장노외 | 주차장 | 노외 | NA | 35.7127 | NA | 용인시 | 기흥구 | 강남대학교 | 50 | 10 | 0.1373 | 1.7856 | 2147.67
주차장노외 | 주차장 | 노외 | NA | 166.3201 | NA | 용인시 | 기흥구 | 강남대학교 | 50 | 10 | 0.1373 | 8.316 | 10002.0605
주차장노외 | 주차장 | 노외 | NA | 176.4127 | NA | 용인시 | 기흥구 | 강남대학교 | 50 | 10 | 0.1373 | 8.8206 | 10609.0008
주차장노외 | 주차장 | 노외 | NA | 101.8324 | NA | 용인시 | 기흥구 | 강남대학교 | 50 | 10 | 0.1373 | 5.0916 | 6123.9341
주차장노외 | 주차장 | 노외 | NA | 94.1269 | NA | 용인시 | 기흥구 | 강남대학교 | 50 | 10 | 0.1373 | 4.7063 | 5660.5473
주차장노외 | 주차장 | 노외 | NA | 35.4717 | NA | 용인시 | 기흥구 | 강남대학교 | 50 | 10 | 0.1373 | 1.7736 | 2133.1743
주차장노외 | 주차장 | 노외 | NA | 34.0376 | NA | 용인시 | 기흥구 | 강남대학교 | 50 | 10 | 0.1373 | 1.7019 | 2046.9329
주차장노외 | 주차장 | 노외 | NA | 75.1708 | NA | 용인시 | 기흥구 | 강남대학교 | 50 | 10 | 0.1373 | 3.7585 | 4520.5789
주차장노외 | 주차장 | 노외 | NA | 101.0785 | NA | 용인시 | 기흥구 | 강남대학교 | 50 | 10 | 0.1373 | 5.0539 | 6078.5958
주차장노외 | 주차장 | 노외 | NA | 36.0835 | NA | 용인시 | 기흥구 | 강남대학교 | 50 | 10 | 0.1373 | 1.8042 | 2169.9694
주차장노외 | 주차장 | 노외 | NA | 68.8464 | NA | 용인시 | 기흥구 | 강남대학교 | 50 | 10 | 0.1373 | 3.4423 | 4140.2446
주차장노외 | 주차장 | 노외 | NA | 248.4834 | NA | 용인시 | 기흥구 | 강남대학교 | 50 | 10 | 0.1373 | 12.4242 | 14943.1473
주차장노외 | 주차장 | 노외 | NA | 59.5937 | NA | 용인시 | 기흥구 | 강남대학교 | 50 | 10 | 0.1373 | 2.9797 | 3583.8095
주차장노외 | 주차장 | 노외 | NA | 171.619 | NA | 용인시 | 기흥구 | 강남대학교 | 50 | 10 | 0.1373 | 8.581 | 10320.7205
주차장노외 | 주차장 | 노외 | NA | 38.0453 | NA | 용인시 | 기흥구 | 강남대학교 | 50 | 10 | 0.1373 | 1.9023 | 2287.9472
주차장노외 | 주차장 | 노외 | NA | 211.2852 | NA | 용인시 | 기흥구 | 강남대학교 | 50 | 10 | 0.1373 | 10.5643 | 12706.1435
주차장노외 | 주차장 | 노외 | NA | 16.0065 | NA | 용인시 | 기흥구 | 강남대학교 | 50 | 10 | 0.1373 | 0.80033 | 962.5904
주차장노외 | 주차장 | 노외 | NA | 35.9552 | NA | 용인시 | 기흥구 | 강남대학교 | 50 | 10 | 0.1373 | 1.7978 | 2162.2501
건물평면 | 건물 | 평면 | NA | 431.6527 | NA | 용인시 | 기흥구 | 강남대학교 | 24.14 | 6.6 | 0.1373 | 15.788 | 18989.0153
건물경사 | 건물 | 경사 | NA | 1831.4959 | NA | 용인시 | 기흥구 | 강남대학교 | 16.47 | 6.6 | 0.1373 | 45.7041 | 54970.5714
건물평면 | 건물 | 평면 | NA | 1473.9363 | NA | 용인시 | 기흥구 | 강남대학교 | 24.14 | 6.6 | 0.1373 | 53.9103 | 64840.5498
건물평면 | 건물 | 평면 | NA | 1513.7904 | NA | 용인시 | 기흥구 | 강남대학교 | 24.14 | 6.6 | 0.1373 | 55.368 | 66593.7883
건물평면 | 건물 | 평면 | NA | 1488.6071 | NA | 용인시 | 기흥구 | 강남대학교 | 24.14 | 6.6 | 0.1373 | 54.4469 | 65485.9396
건물평면 | 건물 | 평면 | NA | 1083.7253 | NA | 용인시 | 기흥구 | 강남대학교 | 24.14 | 6.6 | 0.1373 | 39.6381 | 47674.6144
건물복합 | 건물 | 복합 | NA | 1624.4812 | NA | 용인시 | 기흥구 | 강남대학교 | 16.47 | 6.6 | 0.1373 | 40.5382 | 48757.2273
건물평면 | 건물 | 평면 | NA | 445.156 | NA | 용인시 | 기흥구 | 강남대학교 | 24.14 | 6.6 | 0.1373 | 16.2819 | 19583.0424
건물경사 | 건물 | 경사 | NA | 2349.2572 | NA | 용인시 | 기흥구 | 강남대학교 | 16.47 | 6.6 | 0.1373 | 58.6246 | 70510.6753
건물경사 | 건물 | 경사 | NA | 85.5214 | NA | 용인시 | 기흥구 | 강남대학교 | 16.47 | 6.6 | 0.1373 | 2.1341 | 2566.8409
건물복합 | 건물 | 복합 | NA | 1669.261 | NA | 용인시 | 기흥구 | 강남대학교 | 16.47 | 6.6 | 0.1373 | 41.6556 | 50101.2492
건물경사 | 건물 | 경사 | NA | 305.6852 | NA | 용인시 | 기흥구 | 강남대학교 | 16.47 | 6.6 | 0.1373 | 7.6282 | 9174.8445
기타시설물관중석 | 기타시설물 | 관중석 | NA | 692.1921 | NA | 용인시 | 기흥구 | 강남대학교 | 50 | 10 | 0.1373 | 34.6096 | 41626.6309
기타시설물관중석 | 기타시설물 | 관중석 | NA | 219.986 | NA | 용인시 | 기흥구 | 강남대학교 | 50 | 10 | 0.1373 | 10.9993 | 13229.3842
건물경사 | 건물 | 경사 | NA | 82.23 | NA | 용인시 | 기흥구 | 강남대학교 | 16.47 | 6.6 | 0.1373 | 2.052 | 2468.053
유휴부지나지 | 유휴부지 | 나지 | NA | 3839.0756 | NA | 용인시 | 기흥구 | 강남대학교 | 50 | 10 | 0.1373 | 191.9538 | 230872.0232
건물복합 | 건물 | 복합 | NA | 1001.3316 | NA | 용인시 | 기흥구 | 강남대학교 | 16.47 | 6.6 | 0.1373 | 24.9878 | 30053.9967
건물평면 | 건물 | 평면 | NA | 231.7476 | NA | 용인시 | 기흥구 | 강남대학교 | 24.14 | 6.6 | 0.1373 | 8.4763 | 10194.9071
건물평면 | 건물 | 평면 | NA | 750.7691 | NA | 용인시 | 기흥구 | 강남대학교 | 24.14 | 6.6 | 0.1373 | 27.4599 | 33027.3984
건물평면 | 건물 | 평면 | NA | 2373.2718 | NA | 용인시 | 기흥구 | 강남대학교 | 24.14 | 6.6 | 0.1373 | 86.8042 | 104403.5957
주차장노외 | 주차장 | 노외 | NA | 131.152 | NA | 용인시 | 기흥구 | 강남대학교 | 50 | 10 | 0.1373 | 6.5576 | 7887.1382
주차장노외 | 주차장 | 노외 | NA | 67.3984 | NA | 용인시 | 기흥구 | 강남대학교 | 50 | 10 | 0.1373 | 3.3699 | 4053.1637
건물복합 | 건물 | 복합 | NA | 747.5509 | NA | 용인시 | 기흥구 | 강남대학교 | 16.47 | 6.6 | 0.1373 | 18.6548 | 22437.0153
건물경사 | 건물 | 경사 | NA | 455.2762 | NA | 용인시 | 기흥구 | 강남대학교 | 16.47 | 6.6 | 0.1373 | 11.3612 | 13664.6725
건물평면 | 건물 | 평면 | NA | 533.7572 | NA | 용인시 | 기흥구 | 강남대학교 | 24.14 | 6.6 | 0.1373 | 19.5226 | 23480.7373
건물평면 | 건물 | 평면 | NA | 274.5918 | NA | 용인시 | 기흥구 | 강남대학교 | 24.14 | 6.6 | 0.1373 | 10.0434 | 12079.6834
건물경사 | 건물 | 경사 | NA | 726.0021 | NA | 용인시 | 기흥구 | 강남대학교 | 16.47 | 6.6 | 0.1373 | 18.1171 | 21790.2492
저수지저수지 | 저수지 | 저수지 | NA | 1419.2924 | NA | 용인시 | 기흥구 | 강남대학교 | 50 | 10 | 0.1373 | 70.9646 | 85352.5536
건물경사 | 건물 | 경사 | NA | 298.8569 | NA | 용인시 | 기흥구 | 강남대학교 | 16.47 | 6.6 | 0.1373 | 7.4578 | 8969.9
건물평면 | 건물 | 평면 | NA | 290.041 | NA | 용인시 | 기흥구 | 강남대학교 | 24.14 | 6.6 | 0.1373 | 10.6085 | 12759.3157
건물복합 | 건물 | 복합 | NA | 443.9244 | NA | 용인시 | 기흥구 | 강남대학교 | 16.47 | 6.6 | 0.1373 | 11.0779 | 13323.959
건물경사 | 건물 | 경사 | NA | 161.5893 | NA | 용인시 | 기흥구 | 강남대학교 | 16.47 | 6.6 | 0.1373 | 4.0324 | 4849.947
주차장노외 | 주차장 | 노외 | NA | 108.988 | NA | 용인시 | 기흥구 | 강남대학교 | 50 | 10 | 0.1373 | 5.4494 | 6554.2534
건물평면 | 건물 | 평면 | NA | 622.6077 | NA | 용인시 | 기흥구 | 강남대학교 | 24.14 | 6.6 | 0.1373 | 22.7723 | 27389.3951
건물경사 | 건물 | 경사 | NA | 438.1853 | NA | 용인시 | 기흥구 | 강남대학교 | 16.47 | 6.6 | 0.1373 | 10.9347 | 13151.7071
건물평면 | 건물 | 평면 | NA | 1012.9101 | NA | 용인시 | 기흥구 | 강남대학교 | 24.14 | 6.6 | 0.1373 | 37.048 | 44559.3536
건물경사 | 건물 | 경사 | NA | 168.1356 | NA | 용인시 | 기흥구 | 강남대학교 | 16.47 | 6.6 | 0.1373 | 4.1957 | 5046.4269
건물복합 | 건물 | 복합 | NA | 236.8134 | NA | 용인시 | 기흥구 | 강남대학교 | 16.47 | 6.6 | 0.1373 | 5.9096 | 7107.7243
건물평면 | 건물 | 평면 | NA | 429.6564 | NA | 용인시 | 기흥구 | 강남대학교 | 24.14 | 6.6 | 0.1373 | 15.715 | 18901.1945
건물평면 | 건물 | 평면 | NA | 441.968 | NA | 용인시 | 기흥구 | 강남대학교 | 24.14 | 6.6 | 0.1373 | 16.1653 | 19442.7987
건물평면 | 건물 | 평면 | NA | 135.1835 | NA | 용인시 | 기흥구 | 강남대학교 | 24.14 | 6.6 | 0.1373 | 4.9444 | 5946.9143
건물복합 | 건물 | 복합 | NA | 195.9703 | NA | 용인시 | 기흥구 | 강남대학교 | 16.47 | 6.6 | 0.1373 | 4.8904 | 5881.8594
주차장노외 | 주차장 | 노외 | NA | 412.0574 | NA | 용인시 | 처인구 | 용인대학교 | 50 | 10 | 0.1373 | 20.6029 | 24780.0598
주차장노외 | 주차장 | 노외 | NA | 317.2787 | NA | 용인시 | 처인구 | 용인대학교 | 50 | 10 | 0.1373 | 15.8639 | 19080.3184
주차장노외 | 주차장 | 노외 | NA | 163.5031 | NA | 용인시 | 처인구 | 용인대학교 | 50 | 10 | 0.1373 | 8.1752 | 9832.6526
주차장노외 | 주차장 | 노외 | NA | 93.6881 | NA | 용인시 | 처인구 | 용인대학교 | 50 | 10 | 0.1373 | 4.6844 | 5634.1597
주차장노외 | 주차장 | 노외 | NA | 163.227 | NA | 용인시 | 처인구 | 용인대학교 | 50 | 10 | 0.1373 | 8.1614 | 9816.0487
주차장노외 | 주차장 | 노외 | NA | 123.4522 | NA | 용인시 | 처인구 | 용인대학교 | 50 | 10 | 0.1373 | 6.1726 | 7424.0917
주차장노외 | 주차장 | 노외 | NA | 47.6828 | NA | 용인시 | 처인구 | 용인대학교 | 50 | 10 | 0.1373 | 2.3841 | 2867.5209
주차장노외 | 주차장 | 노외 | NA | 32.6208 | NA | 용인시 | 처인구 | 용인대학교 | 50 | 10 | 0.1373 | 1.631 | 1961.7301
주차장노외 | 주차장 | 노외 | NA | 79.3011 | NA | 용인시 | 처인구 | 용인대학교 | 50 | 10 | 0.1373 | 3.9651 | 4768.9598
주차장노외 | 주차장 | 노외 | NA | 103.2805 | NA | 용인시 | 처인구 | 용인대학교 | 50 | 10 | 0.1373 | 5.164 | 6211.0196
주차장노외 | 주차장 | 노외 | NA | 469.2604 | NA | 용인시 | 처인구 | 용인대학교 | 50 | 10 | 0.1373 | 23.463 | 28220.0988
주차장노외 | 주차장 | 노외 | NA | 411.4078 | NA | 용인시 | 처인구 | 용인대학교 | 50 | 10 | 0.1373 | 20.5704 | 24740.994
주차장노외 | 주차장 | 노외 | NA | 329.0722 | NA | 용인시 | 처인구 | 용인대학교 | 50 | 10 | 0.1373 | 16.4536 | 19789.5453
주차장노외 | 주차장 | 노외 | NA | 205.5287 | NA | 용인시 | 처인구 | 용인대학교 | 50 | 10 | 0.1373 | 10.2764 | 12359.9602
주차장노외 | 주차장 | 노외 | NA | 225.2842 | NA | 용인시 | 처인구 | 용인대학교 | 50 | 10 | 0.1373 | 11.2642 | 13548.0082
주차장노외 | 주차장 | 노외 | NA | 25.4163 | NA | 용인시 | 처인구 | 용인대학교 | 50 | 10 | 0.1373 | 1.2708 | 1528.471
주차장노외 | 주차장 | 노외 | NA | 112.7629 | NA | 용인시 | 처인구 | 용인대학교 | 50 | 10 | 0.1373 | 5.6381 | 6781.2689
주차장노외 | 주차장 | 노외 | NA | 215.6641 | NA | 용인시 | 처인구 | 용인대학교 | 50 | 10 | 0.1373 | 10.7832 | 12969.4766
주차장노외 | 주차장 | 노외 | NA | 88.1926 | NA | 용인시 | 처인구 | 용인대학교 | 50 | 10 | 0.1373 | 4.4096 | 5303.6719
주차장노외 | 주차장 | 노외 | NA | 52.7825 | NA | 용인시 | 처인구 | 용인대학교 | 50 | 10 | 0.1373 | 2.6391 | 3174.2041
주차장노외 | 주차장 | 노외 | NA | 93.0308 | NA | 용인시 | 처인구 | 용인대학교 | 50 | 10 | 0.1373 | 4.6515 | 5594.6279
주차장노외 | 주차장 | 노외 | NA | 36.8836 | NA | 용인시 | 처인구 | 용인대학교 | 50 | 10 | 0.1373 | 1.8442 | 2218.0833
주차장노외 | 주차장 | 노외 | NA | 26.6368 | NA | 용인시 | 처인구 | 용인대학교 | 50 | 10 | 0.1373 | 1.3318 | 1601.8678
주차장노외 | 주차장 | 노외 | NA | 42.4154 | NA | 용인시 | 처인구 | 용인대학교 | 50 | 10 | 0.1373 | 2.1208 | 2550.7518
주차장노외 | 주차장 | 노외 | NA | 121.1611 | NA | 용인시 | 처인구 | 용인대학교 | 50 | 10 | 0.1373 | 6.0581 | 7286.3163
주차장노외 | 주차장 | 노외 | NA | 42.2448 | NA | 용인시 | 처인구 | 용인대학교 | 50 | 10 | 0.1373 | 2.1122 | 2540.4924
주차장노외 | 주차장 | 노외 | NA | 32.8264 | NA | 용인시 | 처인구 | 용인대학교 | 50 | 10 | 0.1373 | 1.6413 | 1974.0946
주차장노외 | 주차장 | 노외 | NA | 149.6708 | NA | 용인시 | 처인구 | 용인대학교 | 50 | 10 | 0.1373 | 7.4835 | 9000.8107
주차장노외 | 주차장 | 노외 | NA | 21.8608 | NA | 용인시 | 처인구 | 용인대학교 | 50 | 10 | 0.1373 | 1.093 | 1314.653
주차장노외 | 주차장 | 노외 | NA | 101.7342 | NA | 용인시 | 처인구 | 용인대학교 | 50 | 10 | 0.1373 | 5.0867 | 6118.03
주차장노외 | 주차장 | 노외 | NA | 52.2743 | NA | 용인시 | 처인구 | 용인대학교 | 50 | 10 | 0.1373 | 2.6137 | 3143.6407
주차장노외 | 주차장 | 노외 | NA | 157.6173 | NA | 용인시 | 처인구 | 용인대학교 | 50 | 10 | 0.1373 | 7.8809 | 9478.6965
주차장노외 | 주차장 | 노외 | NA | 127.9872 | NA | 용인시 | 처인구 | 용인대학교 | 50 | 10 | 0.1373 | 6.3994 | 7696.8193
주차장노외 | 주차장 | 노외 | NA | 229.0684 | NA | 용인시 | 처인구 | 용인대학교 | 50 | 10 | 0.1373 | 11.4534 | 13775.5766
주차장노외 | 주차장 | 노외 | NA | 19.7115 | NA | 용인시 | 처인구 | 용인대학교 | 50 | 10 | 0.1373 | 0.98558 | 1185.3986
주차장노외 | 주차장 | 노외 | NA | 36.311 | NA | 용인시 | 처인구 | 용인대학교 | 50 | 10 | 0.1373 | 1.8155 | 2183.6469
주차장노외 | 주차장 | 노외 | NA | 33.2159 | NA | 용인시 | 처인구 | 용인대학교 | 50 | 10 | 0.1373 | 1.6608 | 1997.5175
주차장노외 | 주차장 | 노외 | NA | 74.57 | NA | 용인시 | 처인구 | 용인대학교 | 50 | 10 | 0.1373 | 3.7285 | 4484.4442
주차장노외 | 주차장 | 노외 | NA | 52.8387 | NA | 용인시 | 처인구 | 용인대학교 | 50 | 10 | 0.1373 | 2.6419 | 3177.5808
주차장노외 | 주차장 | 노외 | NA | 197.796 | NA | 용인시 | 처인구 | 용인대학교 | 50 | 10 | 0.1373 | 9.8898 | 11894.9399
주차장노외 | 주차장 | 노외 | NA | 121.1871 | NA | 용인시 | 처인구 | 용인대학교 | 50 | 10 | 0.1373 | 6.0594 | 7287.8778
주차장노외 | 주차장 | 노외 | NA | 318.882 | NA | 용인시 | 처인구 | 용인대학교 | 50 | 10 | 0.1373 | 15.9441 | 19176.734
주차장노외 | 주차장 | 노외 | NA | 185.3817 | NA | 용인시 | 처인구 | 용인대학교 | 50 | 10 | 0.1373 | 9.2691 | 11148.3713
주차장노외 | 주차장 | 노외 | NA | 72.7224 | NA | 용인시 | 처인구 | 용인대학교 | 50 | 10 | 0.1373 | 3.6361 | 4373.3345
주차장노외 | 주차장 | 노외 | NA | 40.9948 | NA | 용인시 | 처인구 | 용인대학교 | 50 | 10 | 0.1373 | 2.0497 | 2465.3178
주차장노외 | 주차장 | 노외 | NA | 51.2047 | NA | 용인시 | 처인구 | 용인대학교 | 50 | 10 | 0.1373 | 2.5602 | 3079.32
주차장노외 | 주차장 | 노외 | NA | 181.3259 | NA | 용인시 | 처인구 | 용인대학교 | 50 | 10 | 0.1373 | 9.0663 | 10904.4696
주차장노외 | 주차장 | 노외 | NA | 263.4434 | NA | 용인시 | 처인구 | 용인대학교 | 50 | 10 | 0.1373 | 13.1722 | 15842.8002
주차장노외 | 주차장 | 노외 | NA | 76.2137 | NA | 용인시 | 처인구 | 용인대학교 | 50 | 10 | 0.1373 | 3.8107 | 4583.2919
주차장노외 | 주차장 | 노외 | NA | 29.7622 | NA | 용인시 | 처인구 | 용인대학교 | 50 | 10 | 0.1373 | 1.4881 | 1789.8201
주차장노외 | 주차장 | 노외 | NA | 96.5994 | NA | 용인시 | 처인구 | 용인대학교 | 50 | 10 | 0.1373 | 4.83 | 5809.239
주차장노외 | 주차장 | 노외 | NA | 37.1211 | NA | 용인시 | 처인구 | 용인대학교 | 50 | 10 | 0.1373 | 1.8561 | 2232.3649
주차장노외 | 주차장 | 노외 | NA | 58.9507 | NA | 용인시 | 처인구 | 용인대학교 | 50 | 10 | 0.1373 | 2.9475 | 3545.1424
주차장노외 | 주차장 | 노외 | NA | 36.6743 | NA | 용인시 | 처인구 | 용인대학교 | 50 | 10 | 0.1373 | 1.8337 | 2205.4958
주차장노외 | 주차장 | 노외 | NA | 70.5993 | NA | 용인시 | 처인구 | 용인대학교 | 50 | 10 | 0.1373 | 3.53 | 4245.6586
주차장노외 | 주차장 | 노외 | NA | 23.9432 | NA | 용인시 | 처인구 | 용인대학교 | 50 | 10 | 0.1373 | 1.1972 | 1439.882
주차장노외 | 주차장 | 노외 | NA | 61.6419 | NA | 용인시 | 처인구 | 용인대학교 | 50 | 10 | 0.1373 | 3.0821 | 3706.981
주차장노외 | 주차장 | 노외 | NA | 34.1421 | NA | 용인시 | 처인구 | 용인대학교 | 50 | 10 | 0.1373 | 1.7071 | 2053.2155
주차장노외 | 주차장 | 노외 | NA | 189.9727 | NA | 용인시 | 처인구 | 용인대학교 | 50 | 10 | 0.1373 | 9.4986 | 11424.4625
주차장노외 | 주차장 | 노외 | NA | 131.0406 | NA | 용인시 | 처인구 | 용인대학교 | 50 | 10 | 0.1373 | 6.552 | 7880.4385
주차장노외 | 주차장 | 노외 | NA | 111.3991 | NA | 용인시 | 처인구 | 용인대학교 | 50 | 10 | 0.1373 | 5.57 | 6699.2527
주차장노외 | 주차장 | 노외 | NA | 85.6917 | NA | 용인시 | 처인구 | 용인대학교 | 50 | 10 | 0.1373 | 4.2846 | 5153.2735
주차장노외 | 주차장 | 노외 | NA | 103.7273 | NA | 용인시 | 처인구 | 용인대학교 | 50 | 10 | 0.1373 | 5.1864 | 6237.8918
주차장노외 | 주차장 | 노외 | NA | 24.7647 | NA | 용인시 | 처인구 | 용인대학교 | 50 | 10 | 0.1373 | 1.2382 | 1489.287
주차장노외 | 주차장 | 노외 | NA | 103.5555 | NA | 용인시 | 처인구 | 용인대학교 | 50 | 10 | 0.1373 | 5.1778 | 6227.558
건물경사 | 건물 | 경사 | NA | 329.5852 | NA | 용인시 | 처인구 | 용인대학교 | 16.47 | 6.6 | 0.1373 | 8.2246 | 9892.1805
건물평면 | 건물 | 평면 | NA | 2241.1169 | NA | 용인시 | 처인구 | 용인대학교 | 24.14 | 6.6 | 0.1373 | 81.9705 | 98589.9129
주차장노외 | 주차장 | 노외 | NA | 79.5048 | NA | 용인시 | 처인구 | 용인대학교 | 50 | 10 | 0.1373 | 3.9752 | 4781.2109
건물복합 | 건물 | 복합 | NA | 2463.3536 | NA | 용인시 | 처인구 | 용인대학교 | 16.47 | 6.6 | 0.1373 | 61.4719 | 73935.1671
건물평면 | 건물 | 평면 | NA | 1309.0888 | NA | 용인시 | 처인구 | 용인대학교 | 24.14 | 6.6 | 0.1373 | 47.8809 | 57588.6744
건물복합 | 건물 | 복합 | NA | 1992.2421 | NA | 용인시 | 처인구 | 용인대학교 | 16.47 | 6.6 | 0.1373 | 49.7155 | 59795.2127
건물평면 | 건물 | 평면 | NA | 1212.4364 | NA | 용인시 | 처인구 | 용인대학교 | 24.14 | 6.6 | 0.1373 | 44.3458 | 53336.7962
건물평면 | 건물 | 평면 | NA | 812.2029 | NA | 용인시 | 처인구 | 용인대학교 | 24.14 | 6.6 | 0.1373 | 29.7069 | 35729.9599
건물평면 | 건물 | 평면 | NA | 91.563 | NA | 용인시 | 처인구 | 용인대학교 | 24.14 | 6.6 | 0.1373 | 3.349 | 4027.9858
건물경사 | 건물 | 경사 | NA | 4265.5141 | NA | 용인시 | 처인구 | 용인대학교 | 16.47 | 6.6 | 0.1373 | 106.444 | 128025.2677
건물경사 | 건물 | 경사 | NA | 1221.4688 | NA | 용인시 | 처인구 | 용인대학교 | 16.47 | 6.6 | 0.1373 | 30.4812 | 36661.2008
건물경사 | 건물 | 경사 | NA | 886.5044 | NA | 용인시 | 처인구 | 용인대학교 | 16.47 | 6.6 | 0.1373 | 22.1223 | 26607.5707
기타시설물관중석 | 기타시설물 | 관중석 | NA | 2301.2801 | NA | 용인시 | 처인구 | 용인대학교 | 50 | 10 | 0.1373 | 115.064 | 138393.0041
건물경사 | 건물 | 경사 | NA | 4702.7984 | NA | 용인시 | 처인구 | 용인대학교 | 16.47 | 6.6 | 0.1373 | 117.3562 | 141149.9303
건물경사 | 건물 | 경사 | NA | 253.9082 | NA | 용인시 | 처인구 | 용인대학교 | 16.47 | 6.6 | 0.1373 | 6.3362 | 7620.8071
건물경사 | 건물 | 경사 | NA | 41.1544 | NA | 용인시 | 처인구 | 용인대학교 | 16.47 | 6.6 | 0.1373 | 1.027 | 1235.2082
건물복합 | 건물 | 복합 | NA | 1410.451 | NA | 용인시 | 처인구 | 용인대학교 | 16.47 | 6.6 | 0.1373 | 35.1972 | 42333.3185
건물평면 | 건물 | 평면 | NA | 1232.8233 | NA | 용인시 | 처인구 | 용인대학교 | 24.14 | 6.6 | 0.1373 | 45.0914 | 54233.6472
건물복합 | 건물 | 복합 | NA | 576.7598 | NA | 용인시 | 처인구 | 용인대학교 | 16.47 | 6.6 | 0.1373 | 14.3928 | 17310.8865
건물평면 | 건물 | 평면 | NA | 670.7825 | NA | 용인시 | 처인구 | 용인대학교 | 24.14 | 6.6 | 0.1373 | 24.5344 | 29508.6741
건물복합 | 건물 | 복합 | NA | 173.6866 | NA | 용인시 | 처인구 | 용인대학교 | 16.47 | 6.6 | 0.1373 | 4.3343 | 5213.0343
유휴부지나지 | 유휴부지 | 나지 | NA | 232.7086 | NA | 용인시 | 처인구 | 용인대학교 | 50 | 10 | 0.1373 | 11.6354 | 13994.4904
건물평면 | 건물 | 평면 | NA | 417.6892 | NA | 용인시 | 처인구 | 용인대학교 | 24.14 | 6.6 | 0.1373 | 15.2773 | 18374.7419
건물평면 | 건물 | 평면 | NA | 466.8117 | NA | 용인시 | 처인구 | 용인대학교 | 24.14 | 6.6 | 0.1373 | 17.074 | 20535.7078
건물평면 | 건물 | 평면 | NA | 440.5976 | NA | 용인시 | 처인구 | 용인대학교 | 24.14 | 6.6 | 0.1373 | 16.1152 | 19382.515
건물경사 | 건물 | 경사 | NA | 416.4479 | NA | 용인시 | 처인구 | 용인대학교 | 16.47 | 6.6 | 0.1373 | 10.3923 | 12499.2804
건물경사 | 건물 | 경사 | NA | 393.5288 | NA | 용인시 | 처인구 | 용인대학교 | 16.47 | 6.6 | 0.1373 | 9.8203 | 11811.3852
건물평면 | 건물 | 평면 | NA | 17.77 | NA | 용인시 | 처인구 | 용인대학교 | 24.14 | 6.6 | 0.1373 | 0.64995 | 781.7268
건물경사 | 건물 | 경사 | NA | 798.8444 | NA | 용인시 | 처인구 | 용인대학교 | 16.47 | 6.6 | 0.1373 | 19.9348 | 23976.5409
건물평면 | 건물 | 평면 | NA | 1212.3894 | NA | 용인시 | 처인구 | 용인대학교 | 24.14 | 6.6 | 0.1373 | 44.3441 | 53334.7319
건물경사 | 건물 | 경사 | NA | 128.7059 | NA | 용인시 | 처인구 | 용인대학교 | 16.47 | 6.6 | 0.1373 | 3.2118 | 3862.9824
유휴부지나지 | 유휴부지 | 나지 | NA | 548.2793 | NA | 용인시 | 처인구 | 용인대학교 | 50 | 10 | 0.1373 | 27.414 | 32972.0897
건물평면 | 건물 | 평면 | NA | 1365.5505 | NA | 용인시 | 처인구 | 용인대학교 | 24.14 | 6.6 | 0.1373 | 49.946 | 60072.5056
주차장노외 | 주차장 | 노외 | NA | 123.7016 | NA | 의왕시 | 월암동 | 한국교통대학교 | 50 | 10 | 0.1363 | 6.1851 | 7384.9094
주차장노외 | 주차장 | 노외 | NA | 260.0372 | NA | 의왕시 | 월암동 | 한국교통대학교 | 50 | 10 | 0.1363 | 13.0019 | 15524.0624
주차장노외 | 주차장 | 노외 | NA | 253.5801 | NA | 의왕시 | 월암동 | 한국교통대학교 | 50 | 10 | 0.1363 | 12.679 | 15138.5812
주차장노외 | 주차장 | 노외 | NA | 148.2286 | NA | 의왕시 | 월암동 | 한국교통대학교 | 50 | 10 | 0.1363 | 7.4114 | 8849.1575
주차장노외 | 주차장 | 노외 | NA | 124.4457 | NA | 의왕시 | 월암동 | 한국교통대학교 | 50 | 10 | 0.1363 | 6.2223 | 7429.3351
주차장노외 | 주차장 | 노외 | NA | 116.7319 | NA | 의왕시 | 월암동 | 한국교통대학교 | 50 | 10 | 0.1363 | 5.8366 | 6968.8262
주차장노외 | 주차장 | 노외 | NA | 135.347 | NA | 의왕시 | 월암동 | 한국교통대학교 | 50 | 10 | 0.1363 | 6.7673 | 8080.1347
주차장노외 | 주차장 | 노외 | NA | 37.5876 | NA | 의왕시 | 월암동 | 한국교통대학교 | 50 | 10 | 0.1363 | 1.8794 | 2243.9568
주차장노외 | 주차장 | 노외 | NA | 34.7296 | NA | 의왕시 | 월암동 | 한국교통대학교 | 50 | 10 | 0.1363 | 1.7365 | 2073.3351
주차장노외 | 주차장 | 노외 | NA | 73.9335 | NA | 의왕시 | 월암동 | 한국교통대학교 | 50 | 10 | 0.1363 | 3.6967 | 4413.7856
주차장노외 | 주차장 | 노외 | NA | 64.0906 | NA | 의왕시 | 월암동 | 한국교통대학교 | 50 | 10 | 0.1363 | 3.2045 | 3826.1675
주차장노외 | 주차장 | 노외 | NA | 98.5086 | NA | 의왕시 | 월암동 | 한국교통대학교 | 50 | 10 | 0.1363 | 4.9254 | 5880.9039
주차장노외 | 주차장 | 노외 | NA | 22.1708 | NA | 의왕시 | 월암동 | 한국교통대학교 | 50 | 10 | 0.1363 | 1.1085 | 1323.5807
주차장노외 | 주차장 | 노외 | NA | 119.1962 | NA | 의왕시 | 월암동 | 한국교통대학교 | 50 | 10 | 0.1363 | 5.9598 | 7115.9412
주차장노외 | 주차장 | 노외 | NA | 53.5675 | NA | 의왕시 | 월암동 | 한국교통대학교 | 50 | 10 | 0.1363 | 2.6784 | 3197.9459
주차장노외 | 주차장 | 노외 | NA | 28.0985 | NA | 의왕시 | 월암동 | 한국교통대학교 | 50 | 10 | 0.1363 | 1.4049 | 1677.4626
주차장노외 | 주차장 | 노외 | NA | 98.4965 | NA | 의왕시 | 월암동 | 한국교통대학교 | 50 | 10 | 0.1363 | 4.9248 | 5880.1819
주차장노외 | 주차장 | 노외 | NA | 50.4087 | NA | 의왕시 | 월암동 | 한국교통대학교 | 50 | 10 | 0.1363 | 2.5204 | 3009.3712
주차장노외 | 주차장 | 노외 | NA | 111.8006 | NA | 의왕시 | 월암동 | 한국교통대학교 | 50 | 10 | 0.1363 | 5.59 | 6674.4317
주차장노외 | 주차장 | 노외 | NA | 108.5484 | NA | 의왕시 | 월암동 | 한국교통대학교 | 50 | 10 | 0.1363 | 5.4274 | 6480.2717
주차장노외 | 주차장 | 노외 | NA | 88.3404 | NA | 의왕시 | 월암동 | 한국교통대학교 | 50 | 10 | 0.1363 | 4.417 | 5273.866
주차장노외 | 주차장 | 노외 | NA | 76.2532 | NA | 의왕시 | 월암동 | 한국교통대학교 | 50 | 10 | 0.1363 | 3.8127 | 4552.2717
주차장노외 | 주차장 | 노외 | NA | 51.3173 | NA | 의왕시 | 월암동 | 한국교통대학교 | 50 | 10 | 0.1363 | 2.5659 | 3063.6143
주차장노외 | 주차장 | 노외 | NA | 170.4751 | NA | 의왕시 | 월암동 | 한국교통대학교 | 50 | 10 | 0.1363 | 8.5238 | 10177.2599
주차장노외 | 주차장 | 노외 | NA | 118.9826 | NA | 의왕시 | 월암동 | 한국교통대학교 | 50 | 10 | 0.1363 | 5.9491 | 7103.1908
주차장노외 | 주차장 | 노외 | NA | 70.3319 | NA | 의왕시 | 월암동 | 한국교통대학교 | 50 | 10 | 0.1363 | 3.5166 | 4198.7712
주차장노외 | 주차장 | 노외 | NA | 52.5174 | NA | 의왕시 | 월암동 | 한국교통대학교 | 50 | 10 | 0.1363 | 2.6259 | 3135.2595
주차장노외 | 주차장 | 노외 | NA | 32.3026 | NA | 의왕시 | 월암동 | 한국교통대학교 | 50 | 10 | 0.1363 | 1.6151 | 1928.4481
건물평면 | 건물 | 평면 | NA | 974.4865 | NA | 의왕시 | 월암동 | 한국교통대학교 | 24.14 | 6.6 | 0.1363 | 35.6426 | 42556.8138
건물평면 | 건물 | 평면 | NA | 2019.099 | NA | 의왕시 | 월암동 | 한국교통대학교 | 24.14 | 6.6 | 0.1363 | 73.8501 | 88176.1023
건물경사 | 건물 | 경사 | NA | 1652.1468 | NA | 의왕시 | 월암동 | 한국교통대학교 | 16.47 | 6.6 | 0.1363 | 41.2286 | 49226.4208
건물평면 | 건물 | 평면 | NA | 334.9228 | NA | 의왕시 | 월암동 | 한국교통대학교 | 24.14 | 6.6 | 0.1363 | 12.2501 | 14626.418
건물평면 | 건물 | 평면 | NA | 224.0501 | NA | 의왕시 | 월암동 | 한국교통대학교 | 24.14 | 6.6 | 0.1363 | 8.1948 | 9784.4964
건물평면 | 건물 | 평면 | NA | 1936.0322 | NA | 의왕시 | 월암동 | 한국교통대학교 | 24.14 | 6.6 | 0.1363 | 70.8118 | 84548.4922
주차장노외 | 주차장 | 노외 | NA | 156.168 | NA | 의왕시 | 월암동 | 한국교통대학교 | 50 | 10 | 0.1363 | 7.8084 | 9323.1345
주차장노외 | 주차장 | 노외 | NA | 135.5189 | NA | 의왕시 | 월암동 | 한국교통대학교 | 50 | 10 | 0.1363 | 6.7759 | 8090.3966
건물경사 | 건물 | 경사 | NA | 162.6828 | NA | 의왕시 | 월암동 | 한국교통대학교 | 16.47 | 6.6 | 0.1363 | 4.0597 | 4847.2042
건물경사 | 건물 | 경사 | NA | 122.0115 | NA | 의왕시 | 월암동 | 한국교통대학교 | 16.47 | 6.6 | 0.1363 | 3.0447 | 3635.3849
건물평면 | 건물 | 평면 | NA | 189.2633 | NA | 의왕시 | 월암동 | 한국교통대학교 | 24.14 | 6.6 | 0.1363 | 6.9224 | 8265.3191
건물경사 | 건물 | 경사 | NA | 333.1124 | NA | 의왕시 | 월암동 | 한국교통대학교 | 16.47 | 6.6 | 0.1363 | 8.3127 | 9925.2275
건물평면 | 건물 | 평면 | NA | 954.8827 | NA | 의왕시 | 월암동 | 한국교통대학교 | 24.14 | 6.6 | 0.1363 | 34.9256 | 41700.6991
건물경사 | 건물 | 경사 | NA | 1364.3208 | NA | 의왕시 | 월암동 | 한국교통대학교 | 16.47 | 6.6 | 0.1363 | 34.046 | 40650.5219
건물평면 | 건물 | 평면 | NA | 926.9846 | NA | 의왕시 | 월암동 | 한국교통대학교 | 24.14 | 6.6 | 0.1363 | 33.9052 | 40482.3601
건물경사 | 건물 | 경사 | NA | 242.6681 | NA | 의왕시 | 월암동 | 한국교통대학교 | 16.47 | 6.6 | 0.1363 | 6.0557 | 7230.3988
주차장노외 | 주차장 | 노외 | NA | 313.8431 | NA | 이천시 | 신둔면 | 한국관광대학교 | 50 | 10 | 0.133 | 15.6922 | 18282.6168
주차장노외 | 주차장 | 노외 | NA | 160.5704 | NA | 이천시 | 신둔면 | 한국관광대학교 | 50 | 10 | 0.133 | 8.0285 | 9353.8695
주차장노외 | 주차장 | 노외 | NA | 39.241 | NA | 이천시 | 신둔면 | 한국관광대학교 | 50 | 10 | 0.133 | 1.962 | 2285.9436
주차장노외 | 주차장 | 노외 | NA | 424.2877 | NA | 이천시 | 신둔면 | 한국관광대학교 | 50 | 10 | 0.133 | 21.2144 | 24716.4583
주차장노외 | 주차장 | 노외 | NA | 75.8059 | NA | 이천시 | 신둔면 | 한국관광대학교 | 50 | 10 | 0.133 | 3.7903 | 4415.9968
주차장노외 | 주차장 | 노외 | NA | 66.7546 | NA | 이천시 | 신둔면 | 한국관광대학교 | 50 | 10 | 0.133 | 3.3377 | 3888.7215
주차장노외 | 주차장 | 노외 | NA | 78.8994 | NA | 이천시 | 신둔면 | 한국관광대학교 | 50 | 10 | 0.133 | 3.945 | 4596.2079
주차장노외 | 주차장 | 노외 | NA | 51.4019 | NA | 이천시 | 신둔면 | 한국관광대학교 | 50 | 10 | 0.133 | 2.5701 | 2994.3683
주차장노외 | 주차장 | 노외 | NA | 33.9887 | NA | 이천시 | 신둔면 | 한국관광대학교 | 50 | 10 | 0.133 | 1.6994 | 1979.9759
주차장노외 | 주차장 | 노외 | NA | 109.1495 | NA | 이천시 | 신둔면 | 한국관광대학교 | 50 | 10 | 0.133 | 5.4575 | 6358.3925
주차장노외 | 주차장 | 노외 | NA | 146.1678 | NA | 이천시 | 신둔면 | 한국관광대학교 | 50 | 10 | 0.133 | 7.3084 | 8514.8591
주차장노외 | 주차장 | 노외 | NA | 32.059 | NA | 이천시 | 신둔면 | 한국관광대학교 | 50 | 10 | 0.133 | 1.603 | 1867.5662
주차장노외 | 주차장 | 노외 | NA | 48.5054 | NA | 이천시 | 신둔면 | 한국관광대학교 | 50 | 10 | 0.133 | 2.4253 | 2825.6358
주차장노외 | 주차장 | 노외 | NA | 35.9333 | NA | 이천시 | 신둔면 | 한국관광대학교 | 50 | 10 | 0.133 | 1.7967 | 2093.2593
주차장노외 | 주차장 | 노외 | NA | 105.2631 | NA | 이천시 | 신둔면 | 한국관광대학교 | 50 | 10 | 0.133 | 5.2632 | 6131.998
주차장노외 | 주차장 | 노외 | NA | 242.7865 | NA | 이천시 | 신둔면 | 한국관광대학교 | 50 | 10 | 0.133 | 12.1393 | 14143.2843
주차장노외 | 주차장 | 노외 | NA | 303.4187 | NA | 이천시 | 신둔면 | 한국관광대학교 | 50 | 10 | 0.133 | 15.1709 | 17675.3517
주차장노외 | 주차장 | 노외 | NA | 234.7325 | NA | 이천시 | 신둔면 | 한국관광대학교 | 50 | 10 | 0.133 | 11.7366 | 13674.1069
주차장노외 | 주차장 | 노외 | NA | 164.7091 | NA | 이천시 | 신둔면 | 한국관광대학교 | 50 | 10 | 0.133 | 8.2355 | 9594.9648
주차장노외 | 주차장 | 노외 | NA | 27.443 | NA | 이천시 | 신둔면 | 한국관광대학교 | 50 | 10 | 0.133 | 1.3722 | 1598.6646
주차장노외 | 주차장 | 노외 | NA | 150.3479 | NA | 이천시 | 신둔면 | 한국관광대학교 | 50 | 10 | 0.133 | 7.5174 | 8758.3666
주차장노외 | 주차장 | 노외 | NA | 55.0454 | NA | 이천시 | 신둔면 | 한국관광대학교 | 50 | 10 | 0.133 | 2.7523 | 3206.6134
주차장노외 | 주차장 | 노외 | NA | 20.3285 | NA | 이천시 | 신둔면 | 한국관광대학교 | 50 | 10 | 0.133 | 1.0164 | 1184.2144
주차장노외 | 주차장 | 노외 | NA | 40.1557 | NA | 이천시 | 신둔면 | 한국관광대학교 | 50 | 10 | 0.133 | 2.0078 | 2339.2289
주차장노외 | 주차장 | 노외 | NA | 197.1462 | NA | 이천시 | 신둔면 | 한국관광대학교 | 50 | 10 | 0.133 | 9.8573 | 11484.5546
건물경사 | 건물 | 경사 | NA | 1355.8991 | NA | 이천시 | 신둔면 | 한국관광대학교 | 16.47 | 6.6 | 0.133 | 33.8358 | 39421.4667
건물평면 | 건물 | 평면 | NA | 492.821 | NA | 이천시 | 신둔면 | 한국관광대학교 | 24.14 | 6.6 | 0.133 | 18.0253 | 21000.9199
건물평면 | 건물 | 평면 | NA | 1667.9576 | NA | 이천시 | 신둔면 | 한국관광대학교 | 24.14 | 6.6 | 0.133 | 61.0068 | 71077.8157
건물평면 | 건물 | 평면 | NA | 1353.2812 | NA | 이천시 | 신둔면 | 한국관광대학교 | 24.14 | 6.6 | 0.133 | 49.4973 | 57668.2948
건물평면 | 건물 | 평면 | NA | 1063.3818 | NA | 이천시 | 신둔면 | 한국관광대학교 | 24.14 | 6.6 | 0.133 | 38.894 | 45314.6152
건물평면 | 건물 | 평면 | NA | 736.2475 | NA | 이천시 | 신둔면 | 한국관광대학교 | 24.14 | 6.6 | 0.133 | 26.9288 | 31374.2168
건물평면 | 건물 | 평면 | NA | 345.8536 | NA | 이천시 | 신둔면 | 한국관광대학교 | 24.14 | 6.6 | 0.133 | 12.6499 | 14738.0953
건물평면 | 건물 | 평면 | NA | 448.8092 | NA | 이천시 | 신둔면 | 한국관광대학교 | 24.14 | 6.6 | 0.133 | 16.4155 | 19125.4112
건물평면 | 건물 | 평면 | NA | 402.7865 | NA | 이천시 | 신둔면 | 한국관광대학교 | 24.14 | 6.6 | 0.133 | 14.7322 | 17164.2171
건물평면 | 건물 | 평면 | NA | 663.1914 | NA | 이천시 | 신둔면 | 한국관광대학교 | 24.14 | 6.6 | 0.133 | 24.2567 | 28261.0272
건물평면 | 건물 | 평면 | NA | 991.3345 | NA | 이천시 | 신둔면 | 한국관광대학교 | 24.14 | 6.6 | 0.133 | 36.2588 | 42244.4167
기타시설물관중석 | 기타시설물 | 관중석 | NA | 858.8361 | NA | 이천시 | 신둔면 | 한국관광대학교 | 50 | 10 | 0.133 | 42.9418 | 50030.6367
건물평면 | 건물 | 평면 | NA | 610.3154 | NA | 이천시 | 신둔면 | 한국관광대학교 | 24.14 | 6.6 | 0.133 | 22.3227 | 26007.7859
주차장노외 | 주차장 | 노외 | NA | 118.4277 | NA | 이천시 | 신둔면 | 한국관광대학교 | 50 | 10 | 0.133 | 5.9214 | 6898.8883
건물복합 | 건물 | 복합 | NA | 1642.2737 | NA | 이천시 | 신둔면 | 한국관광대학교 | 16.47 | 6.6 | 0.133 | 40.9822 | 47747.5349
주차장노외 | 주차장 | 노외 | NA | 120.6951 | NA | 파주시 | 탄현면 | 웅지세무대학교 | 50 | 10 | 0.1462 | 6.0348 | 7728.7834
주차장노외 | 주차장 | 노외 | NA | 102.3134 | NA | 파주시 | 탄현면 | 웅지세무대학교 | 50 | 10 | 0.1462 | 5.1157 | 6551.6997
주차장노외 | 주차장 | 노외 | NA | 168.4027 | NA | 파주시 | 탄현면 | 웅지세무대학교 | 50 | 10 | 0.1462 | 8.4201 | 10783.7654
주차장노외 | 주차장 | 노외 | NA | 181.5962 | NA | 파주시 | 탄현면 | 웅지세무대학교 | 50 | 10 | 0.1462 | 9.0798 | 11628.6243
주차장노외 | 주차장 | 노외 | NA | 169.7456 | NA | 파주시 | 탄현면 | 웅지세무대학교 | 50 | 10 | 0.1462 | 8.4873 | 10869.7606
주차장노외 | 주차장 | 노외 | NA | 52.0435 | NA | 파주시 | 탄현면 | 웅지세무대학교 | 50 | 10 | 0.1462 | 2.6022 | 3332.6354
주차장노외 | 주차장 | 노외 | NA | 133.5181 | NA | 파주시 | 탄현면 | 웅지세무대학교 | 50 | 10 | 0.1462 | 6.6759 | 8549.9142
주차장노외 | 주차장 | 노외 | NA | 45.5428 | NA | 파주시 | 탄현면 | 웅지세무대학교 | 50 | 10 | 0.1462 | 2.2771 | 2916.3598
주차장노외 | 주차장 | 노외 | NA | 38.2899 | NA | 파주시 | 탄현면 | 웅지세무대학교 | 50 | 10 | 0.1462 | 1.9145 | 2451.9138
주차장노외 | 주차장 | 노외 | NA | 204.7203 | NA | 파주시 | 탄현면 | 웅지세무대학교 | 50 | 10 | 0.1462 | 10.236 | 13109.3895
주차장노외 | 주차장 | 노외 | NA | 193.8665 | NA | 평택시 | 용이동 | 평택대학교 | 50 | 10 | 0.1385 | 9.6933 | 11760.5207
주차장노외 | 주차장 | 노외 | NA | 202.0814 | NA | 평택시 | 용이동 | 평택대학교 | 50 | 10 | 0.1385 | 10.1041 | 12258.866
주차장노외 | 주차장 | 노외 | NA | 206.1742 | NA | 평택시 | 용이동 | 평택대학교 | 50 | 10 | 0.1385 | 10.3087 | 12507.1464
주차장노외 | 주차장 | 노외 | NA | 87.649 | NA | 평택시 | 용이동 | 평택대학교 | 50 | 10 | 0.1385 | 4.3824 | 5317.0497
주차장노외 | 주차장 | 노외 | NA | 79.0685 | NA | 평택시 | 용이동 | 평택대학교 | 50 | 10 | 0.1385 | 3.9534 | 4796.5332
주차장노외 | 주차장 | 노외 | NA | 128.0296 | NA | 평택시 | 용이동 | 평택대학교 | 50 | 10 | 0.1385 | 6.4015 | 7766.6591
주차장노외 | 주차장 | 노외 | NA | 31.9388 | NA | 평택시 | 용이동 | 평택대학교 | 50 | 10 | 0.1385 | 1.5969 | 1937.501
주차장노외 | 주차장 | 노외 | NA | 130.558 | NA | 평택시 | 용이동 | 평택대학교 | 50 | 10 | 0.1385 | 6.5279 | 7920.0383
주차장노외 | 주차장 | 노외 | NA | 133.4692 | NA | 평택시 | 용이동 | 평택대학교 | 50 | 10 | 0.1385 | 6.6735 | 8096.6435
주차장노외 | 주차장 | 노외 | NA | 285.9842 | NA | 평택시 | 용이동 | 평택대학교 | 50 | 10 | 0.1385 | 14.2992 | 17348.6616
주차장노외 | 주차장 | 노외 | NA | 158.1674 | NA | 평택시 | 용이동 | 평택대학교 | 50 | 10 | 0.1385 | 7.9084 | 9594.9072
주차장노외 | 주차장 | 노외 | NA | 193.4573 | NA | 평택시 | 용이동 | 평택대학교 | 50 | 10 | 0.1385 | 9.6729 | 11735.6998
주차장노외 | 주차장 | 노외 | NA | 59.3557 | NA | 평택시 | 용이동 | 평택대학교 | 50 | 10 | 0.1385 | 2.9678 | 3600.6929
주차장노외 | 주차장 | 노외 | NA | 37.0616 | NA | 평택시 | 용이동 | 평택대학교 | 50 | 10 | 0.1385 | 1.8531 | 2248.2701
주차장노외 | 주차장 | 노외 | NA | 162.9578 | NA | 평택시 | 용이동 | 평택대학교 | 50 | 10 | 0.1385 | 8.1479 | 9885.5082
주차장노외 | 주차장 | 노외 | NA | 136.8985 | NA | 평택시 | 용이동 | 평택대학교 | 50 | 10 | 0.1385 | 6.8449 | 8304.6755
주차장노외 | 주차장 | 노외 | NA | 56.9317 | NA | 평택시 | 용이동 | 평택대학교 | 50 | 10 | 0.1385 | 2.8466 | 3453.6467
주차장노외 | 주차장 | 노외 | NA | 86.5934 | NA | 평택시 | 용이동 | 평택대학교 | 50 | 10 | 0.1385 | 4.3297 | 5253.0134
주차장노외 | 주차장 | 노외 | NA | 11.1185 | NA | 평택시 | 용이동 | 평택대학교 | 50 | 10 | 0.1385 | 0.55593 | 674.4827
주차장노외 | 주차장 | 노외 | NA | 10.3842 | NA | 평택시 | 용이동 | 평택대학교 | 50 | 10 | 0.1385 | 0.51921 | 629.9347
주차장노외 | 주차장 | 노외 | NA | 158.907 | NA | 평택시 | 용이동 | 평택대학교 | 50 | 10 | 0.1385 | 7.9453 | 9639.7731
주차장노외 | 주차장 | 노외 | NA | 161.2936 | NA | 평택시 | 용이동 | 평택대학교 | 50 | 10 | 0.1385 | 8.0647 | 9784.5512
주차장노외 | 주차장 | 노외 | NA | 40.2739 | NA | 평택시 | 용이동 | 평택대학교 | 50 | 10 | 0.1385 | 2.0137 | 2443.1331
주차장노외 | 주차장 | 노외 | NA | 65.5288 | NA | 평택시 | 용이동 | 평택대학교 | 50 | 10 | 0.1385 | 3.2764 | 3975.1743
주차장노외 | 주차장 | 노외 | NA | 41.8274 | NA | 평택시 | 용이동 | 평택대학교 | 50 | 10 | 0.1385 | 2.0914 | 2537.3746
주차장노외 | 주차장 | 노외 | NA | 144.6255 | NA | 평택시 | 용이동 | 평택대학교 | 50 | 10 | 0.1385 | 7.2313 | 8773.4174
주차장노외 | 주차장 | 노외 | NA | 56.0413 | NA | 평택시 | 용이동 | 평택대학교 | 50 | 10 | 0.1385 | 2.8021 | 3399.6308
주차장노외 | 주차장 | 노외 | NA | 105.6545 | NA | 평택시 | 용이동 | 평택대학교 | 50 | 10 | 0.1385 | 5.2827 | 6409.3161
주차장노외 | 주차장 | 노외 | NA | 209.4115 | NA | 평택시 | 용이동 | 평택대학교 | 50 | 10 | 0.1385 | 10.4706 | 12703.5272
주차장노외 | 주차장 | 노외 | NA | 154.0623 | NA | 평택시 | 용이동 | 평택대학교 | 50 | 10 | 0.1385 | 7.7031 | 9345.8786
주차장노외 | 주차장 | 노외 | NA | 20.0654 | NA | 평택시 | 용이동 | 평택대학교 | 50 | 10 | 0.1385 | 1.0033 | 1217.2247
주차장노외 | 주차장 | 노외 | NA | 87.2949 | NA | 평택시 | 용이동 | 평택대학교 | 50 | 10 | 0.1385 | 4.3647 | 5295.5704
주차장노외 | 주차장 | 노외 | NA | 95.7845 | NA | 평택시 | 용이동 | 평택대학교 | 50 | 10 | 0.1385 | 4.7892 | 5810.5779
주차장노외 | 주차장 | 노외 | NA | 36.1137 | NA | 평택시 | 용이동 | 평택대학교 | 50 | 10 | 0.1385 | 1.8057 | 2190.7652
주차장노외 | 주차장 | 노외 | NA | 26.0941 | NA | 평택시 | 용이동 | 평택대학교 | 50 | 10 | 0.1385 | 1.3047 | 1582.9463
주차장노외 | 주차장 | 노외 | NA | 235.7478 | NA | 평택시 | 용이동 | 평택대학교 | 50 | 10 | 0.1385 | 11.7874 | 14301.1679
주차장노외 | 주차장 | 노외 | NA | 37.9443 | NA | 평택시 | 용이동 | 평택대학교 | 50 | 10 | 0.1385 | 1.8972 | 2301.8148
주차장노외 | 주차장 | 노외 | NA | 16.723 | NA | 평택시 | 용이동 | 평택대학교 | 50 | 10 | 0.1385 | 0.83615 | 1014.4693
주차장노외 | 주차장 | 노외 | NA | 63.9016 | NA | 평택시 | 용이동 | 평택대학교 | 50 | 10 | 0.1385 | 3.1951 | 3876.4658
주차장노외 | 주차장 | 노외 | NA | 15.1006 | NA | 평택시 | 용이동 | 평택대학교 | 50 | 10 | 0.1385 | 0.75503 | 916.0469
주차장노외 | 주차장 | 노외 | NA | 57.7484 | NA | 평택시 | 용이동 | 평택대학교 | 50 | 10 | 0.1385 | 2.8874 | 3503.1934
주차장노외 | 주차장 | 노외 | NA | 33.9364 | NA | 평택시 | 용이동 | 평택대학교 | 50 | 10 | 0.1385 | 1.6968 | 2058.6815
주차장노외 | 주차장 | 노외 | NA | 25.8042 | NA | 평택시 | 용이동 | 평택대학교 | 50 | 10 | 0.1385 | 1.2902 | 1565.3601
건물평면 | 건물 | 평면 | NA | 1186.1606 | NA | 평택시 | 용이동 | 평택대학교 | 24.14 | 6.6 | 0.1385 | 43.3847 | 52636.9495
건물복합 | 건물 | 복합 | NA | 2218.4371 | NA | 평택시 | 용이동 | 평택대학교 | 16.47 | 6.6 | 0.1385 | 55.3601 | 67166.1826
건물평면 | 건물 | 평면 | NA | 1016.4678 | NA | 평택시 | 용이동 | 평택대학교 | 24.14 | 6.6 | 0.1385 | 37.1781 | 45106.6779
건물평면 | 건물 | 평면 | NA | 1617.3459 | NA | 평택시 | 용이동 | 평택대학교 | 24.14 | 6.6 | 0.1385 | 59.1557 | 71771.1859
건물평면 | 건물 | 평면 | NA | 1928.9824 | NA | 평택시 | 용이동 | 평택대학교 | 24.14 | 6.6 | 0.1385 | 70.554 | 85600.3391
건물평면 | 건물 | 평면 | NA | 726.8567 | NA | 평택시 | 용이동 | 평택대학교 | 24.14 | 6.6 | 0.1385 | 26.5853 | 32254.9221
건물평면 | 건물 | 평면 | NA | 417.2966 | NA | 평택시 | 용이동 | 평택대학교 | 24.14 | 6.6 | 0.1385 | 15.2629 | 18517.9148
건물평면 | 건물 | 평면 | NA | 530.0849 | NA | 평택시 | 용이동 | 평택대학교 | 24.14 | 6.6 | 0.1385 | 19.3883 | 23522.9982
건물복합 | 건물 | 복합 | NA | 1809.3545 | NA | 평택시 | 용이동 | 평택대학교 | 16.47 | 6.6 | 0.1385 | 45.1516 | 54780.6535
건물경사 | 건물 | 경사 | NA | 868.3461 | NA | 평택시 | 용이동 | 평택대학교 | 16.47 | 6.6 | 0.1385 | 21.6692 | 26290.3532
건물복합 | 건물 | 복합 | NA | 1539.0506 | NA | 평택시 | 용이동 | 평택대학교 | 16.47 | 6.6 | 0.1385 | 38.4063 | 46596.8388
건물복합 | 건물 | 복합 | NA | 1285.0574 | NA | 평택시 | 용이동 | 평택대학교 | 16.47 | 6.6 | 0.1385 | 32.068 | 38906.8499
건물경사 | 건물 | 경사 | NA | 412.2433 | NA | 평택시 | 용이동 | 평택대학교 | 16.47 | 6.6 | 0.1385 | 10.2873 | 12481.2239
건물경사 | 건물 | 경사 | NA | 250.5352 | NA | 평택시 | 용이동 | 평택대학교 | 16.47 | 6.6 | 0.1385 | 6.252 | 7585.2934
유휴부지나지 | 유휴부지 | 나지 | NA | 2859.2617 | NA | 평택시 | 용이동 | 평택대학교 | 50 | 10 | 0.1385 | 142.9631 | 173451.3916
유휴부지나지 | 유휴부지 | 나지 | NA | 13407.4996 | NA | 평택시 | 용이동 | 평택대학교 | 50 | 10 | 0.1385 | 670.375 | 813339.1458
건물경사 | 건물 | 경사 | NA | 699.5027 | NA | 평택시 | 용이동 | 평택대학교 | 16.47 | 6.6 | 0.1385 | 17.4558 | 21178.3907
건물평면 | 건물 | 평면 | NA | 66.4699 | NA | 평택시 | 용이동 | 평택대학교 | 24.14 | 6.6 | 0.1385 | 2.4312 | 2949.6634
건물평면 | 건물 | 평면 | NA | 91.1582 | NA | 평택시 | 용이동 | 평택대학교 | 24.14 | 6.6 | 0.1385 | 3.3342 | 4045.2254
건물평면 | 건물 | 평면 | NA | 196.449 | NA | 평택시 | 용이동 | 평택대학교 | 24.14 | 6.6 | 0.1385 | 7.1853 | 8717.5997
건물경사 | 건물 | 경사 | NA | 190.3435 | NA | 평택시 | 용이동 | 평택대학교 | 16.47 | 6.6 | 0.1385 | 4.7499 | 5762.9077
건물평면 | 건물 | 평면 | NA | 210.8706 | NA | 평택시 | 용이동 | 평택대학교 | 24.14 | 6.6 | 0.1385 | 7.7128 | 9357.5725
건물경사 | 건물 | 경사 | NA | 1519.0315 | NA | 평택시 | 용이동 | 평택대학교 | 16.47 | 6.6 | 0.1385 | 37.9067 | 45990.733
건물평면 | 건물 | 평면 | NA | 316.449 | NA | 평택시 | 용이동 | 평택대학교 | 24.14 | 6.6 | 0.1385 | 11.5744 | 14042.712
건물경사 | 건물 | 경사 | NA | 251.6779 | NA | 평택시 | 용이동 | 평택대학교 | 16.47 | 6.6 | 0.1385 | 6.2805 | 7619.8887
건물평면 | 건물 | 평면 | NA | 769.4674 | NA | 평택시 | 용이동 | 평택대학교 | 24.14 | 6.6 | 0.1385 | 28.1439 | 34145.8098
건물경사 | 건물 | 경사 | NA | 277.968 | NA | 평택시 | 용이동 | 평택대학교 | 16.47 | 6.6 | 0.1385 | 6.9366 | 8415.8557
건물경사 | 건물 | 경사 | NA | 275.8514 | NA | 평택시 | 용이동 | 평택대학교 | 16.47 | 6.6 | 0.1385 | 6.8837 | 8351.7743
건물경사 | 건물 | 경사 | NA | 88.6337 | NA | 평택시 | 용이동 | 평택대학교 | 16.47 | 6.6 | 0.1385 | 2.2118 | 2683.506
건물경사 | 건물 | 경사 | NA | 293.8255 | NA | 평택시 | 용이동 | 평택대학교 | 16.47 | 6.6 | 0.1385 | 7.3323 | 8895.9648
건물평면 | 건물 | 평면 | NA | 126.3731 | NA | 평택시 | 용이동 | 평택대학교 | 24.14 | 6.6 | 0.1385 | 4.6222 | 5607.9191
건물평면 | 건물 | 평면 | NA | 309.6417 | NA | 평택시 | 용이동 | 평택대학교 | 24.14 | 6.6 | 0.1385 | 11.3254 | 13740.6298
건물평면 | 건물 | 평면 | NA | 227.9797 | NA | 평택시 | 용이동 | 평택대학교 | 24.14 | 6.6 | 0.1385 | 8.3385 | 10116.8033
건물경사 | 건물 | 경사 | NA | 418.2696 | NA | 평택시 | 용이동 | 평택대학교 | 16.47 | 6.6 | 0.1385 | 10.4377 | 12663.6769
주차장노외 | 주차장 | 노외 | NA | 269.6827 | NA | 평택시 | 장안동 | 국제대학교 | 50 | 10 | 0.1385 | 13.4841 | 16359.7633
주차장노외 | 주차장 | 노외 | NA | 306.3551 | NA | 평택시 | 장안동 | 국제대학교 | 50 | 10 | 0.1385 | 15.3178 | 18584.4212
주차장노외 | 주차장 | 노외 | NA | 209.3062 | NA | 평택시 | 장안동 | 국제대학교 | 50 | 10 | 0.1385 | 10.4653 | 12697.1434
주차장노외 | 주차장 | 노외 | NA | 91.2666 | NA | 평택시 | 장안동 | 국제대학교 | 50 | 10 | 0.1385 | 4.5633 | 5536.5053
주차장노외 | 주차장 | 노외 | NA | 113.1769 | NA | 평택시 | 장안동 | 국제대학교 | 50 | 10 | 0.1385 | 5.6588 | 6865.6483
주차장노외 | 주차장 | 노외 | NA | 66.2558 | NA | 평택시 | 장안동 | 국제대학교 | 50 | 10 | 0.1385 | 3.3128 | 4019.2729
주차장노외 | 주차장 | 노외 | NA | 98.6291 | NA | 평택시 | 장안동 | 국제대학교 | 50 | 10 | 0.1385 | 4.9315 | 5983.136
주차장노외 | 주차장 | 노외 | NA | 97.918 | NA | 평택시 | 장안동 | 국제대학교 | 50 | 10 | 0.1385 | 4.8959 | 5939.9996
주차장노외 | 주차장 | 노외 | NA | 166.1189 | NA | 평택시 | 장안동 | 국제대학교 | 50 | 10 | 0.1385 | 8.3059 | 10077.2713
주차장노외 | 주차장 | 노외 | NA | 153.1707 | NA | 평택시 | 장안동 | 국제대학교 | 50 | 10 | 0.1385 | 7.6585 | 9291.7926
주차장노외 | 주차장 | 노외 | NA | 96.0837 | NA | 평택시 | 장안동 | 국제대학교 | 50 | 10 | 0.1385 | 4.8042 | 5828.724
주차장노외 | 주차장 | 노외 | NA | 141.5281 | NA | 평택시 | 장안동 | 국제대학교 | 50 | 10 | 0.1385 | 7.0764 | 8585.5213
주차장노외 | 주차장 | 노외 | NA | 51.0361 | NA | 평택시 | 장안동 | 국제대학교 | 50 | 10 | 0.1385 | 2.5518 | 3096.0015
주차장노외 | 주차장 | 노외 | NA | 265.0803 | NA | 평택시 | 장안동 | 국제대학교 | 50 | 10 | 0.1385 | 13.254 | 16080.5675
주차장노외 | 주차장 | 노외 | NA | 168.8759 | NA | 평택시 | 장안동 | 국제대학교 | 50 | 10 | 0.1385 | 8.4438 | 10244.5181
주차장노외 | 주차장 | 노외 | NA | 160.9731 | NA | 평택시 | 장안동 | 국제대학교 | 50 | 10 | 0.1385 | 8.0487 | 9765.1118
주차장노외 | 주차장 | 노외 | NA | 64.7672 | NA | 평택시 | 장안동 | 국제대학교 | 50 | 10 | 0.1385 | 3.2384 | 3928.9742
주차장노외 | 주차장 | 노외 | NA | 84.3129 | NA | 평택시 | 장안동 | 국제대학교 | 50 | 10 | 0.1385 | 4.2156 | 5114.6709
주차장노외 | 주차장 | 노외 | NA | 38.4351 | NA | 평택시 | 장안동 | 국제대학교 | 50 | 10 | 0.1385 | 1.9218 | 2331.5904
주차장노외 | 주차장 | 노외 | NA | 294.7529 | NA | 평택시 | 장안동 | 국제대학교 | 50 | 10 | 0.1385 | 14.7376 | 17880.5962
주차장노외 | 주차장 | 노외 | NA | 255.6512 | NA | 평택시 | 장안동 | 국제대학교 | 50 | 10 | 0.1385 | 12.7826 | 15508.5668
주차장노외 | 주차장 | 노외 | NA | 306.5529 | NA | 평택시 | 장안동 | 국제대학교 | 50 | 10 | 0.1385 | 15.3276 | 18596.4175
주차장노외 | 주차장 | 노외 | NA | 278.0307 | NA | 평택시 | 장안동 | 국제대학교 | 50 | 10 | 0.1385 | 13.9015 | 16866.1747
주차장노외 | 주차장 | 노외 | NA | 564.8698 | NA | 평택시 | 장안동 | 국제대학교 | 50 | 10 | 0.1385 | 28.2435 | 34266.6976
주차장노외 | 주차장 | 노외 | NA | 433.1893 | NA | 평택시 | 장안동 | 국제대학교 | 50 | 10 | 0.1385 | 21.6595 | 26278.5627
주차장노외 | 주차장 | 노외 | NA | 119.3907 | NA | 평택시 | 장안동 | 국제대학교 | 50 | 10 | 0.1385 | 5.9695 | 7242.5967
주차장노외 | 주차장 | 노외 | NA | 62.2763 | NA | 평택시 | 장안동 | 국제대학교 | 50 | 10 | 0.1385 | 3.1138 | 3777.8685
주차장노외 | 주차장 | 노외 | NA | 35.0245 | NA | 평택시 | 장안동 | 국제대학교 | 50 | 10 | 0.1385 | 1.7512 | 2124.6942
주차장노외 | 주차장 | 노외 | NA | 35.0919 | NA | 평택시 | 장안동 | 국제대학교 | 50 | 10 | 0.1385 | 1.7546 | 2128.782
주차장노외 | 주차장 | 노외 | NA | 18.0437 | NA | 평택시 | 장안동 | 국제대학교 | 50 | 10 | 0.1385 | 0.90218 | 1094.5825
건물경사 | 건물 | 경사 | NA | 1596.0882 | NA | 평택시 | 장안동 | 국제대학교 | 16.47 | 6.6 | 0.1385 | 39.8297 | 48323.7291
건물경사 | 건물 | 경사 | NA | 1263.4335 | NA | 평택시 | 장안동 | 국제대학교 | 16.47 | 6.6 | 0.1385 | 31.5284 | 38252.1557
건물평면 | 건물 | 평면 | NA | 796.892 | NA | 평택시 | 장안동 | 국제대학교 | 24.14 | 6.6 | 0.1385 | 29.1469 | 35362.8014
건물평면 | 건물 | 평면 | NA | 824.7552 | NA | 평택시 | 장안동 | 국제대학교 | 24.14 | 6.6 | 0.1385 | 30.166 | 36599.2555
건물경사 | 건물 | 경사 | NA | 1440.83 | NA | 평택시 | 장안동 | 국제대학교 | 16.47 | 6.6 | 0.1385 | 35.9553 | 43623.0774
기타시설물관중석 | 기타시설물 | 관중석 | NA | 1261.468 | NA | 평택시 | 장안동 | 국제대학교 | 50 | 10 | 0.1385 | 63.0734 | 76524.4336
건물평면 | 건물 | 평면 | NA | 989.6854 | NA | 평택시 | 장안동 | 국제대학교 | 24.14 | 6.6 | 0.1385 | 36.1985 | 43918.1836
건물평면 | 건물 | 평면 | NA | 2176.5681 | NA | 평택시 | 장안동 | 국제대학교 | 24.14 | 6.6 | 0.1385 | 79.6096 | 96587.1764
건물평면 | 건물 | 평면 | NA | 1988.0346 | NA | 평택시 | 장안동 | 국제대학교 | 24.14 | 6.6 | 0.1385 | 72.7139 | 88220.8324
건물평면 | 건물 | 평면 | NA | 1556.1686 | NA | 평택시 | 장안동 | 국제대학교 | 24.14 | 6.6 | 0.1385 | 56.918 | 69056.3886
건물경사 | 건물 | 경사 | NA | 1088.1313 | NA | 평택시 | 장안동 | 국제대학교 | 16.47 | 6.6 | 0.1385 | 27.1538 | 32944.6453
건물평면 | 건물 | 평면 | NA | 2253.046 | NA | 평택시 | 장안동 | 국제대학교 | 24.14 | 6.6 | 0.1385 | 82.4069 | 99980.9523
건물경사 | 건물 | 경사 | NA | 2025.811 | NA | 평택시 | 장안동 | 국제대학교 | 16.47 | 6.6 | 0.1385 | 50.5532 | 61334.1659
건물평면 | 건물 | 평면 | NA | 1156.2762 | NA | 평택시 | 장안동 | 국제대학교 | 24.14 | 6.6 | 0.1385 | 42.2917 | 51310.8007
주차장노외 | 주차장 | 노외 | NA | 227.8006 | NA | 화성시 | 봉담읍 | 수원카톨릭대학교 | 50 | 10 | 0.149 | 11.39 | 14866.726
주차장노외 | 주차장 | 노외 | NA | 135.8149 | NA | 화성시 | 봉담읍 | 수원카톨릭대학교 | 50 | 10 | 0.149 | 6.7907 | 8863.551
주차장노외 | 주차장 | 노외 | NA | 90.3149 | NA | 화성시 | 봉담읍 | 수원카톨릭대학교 | 50 | 10 | 0.149 | 4.5157 | 5894.1316
주차장노외 | 주차장 | 노외 | NA | 39.2001 | NA | 화성시 | 봉담읍 | 수원카톨릭대학교 | 50 | 10 | 0.149 | 1.96 | 2558.2765
주차장노외 | 주차장 | 노외 | NA | 53.8094 | NA | 화성시 | 봉담읍 | 수원카톨릭대학교 | 50 | 10 | 0.149 | 2.6905 | 3511.7059
주차장노외 | 주차장 | 노외 | NA | 46.8212 | NA | 화성시 | 봉담읍 | 수원카톨릭대학교 | 50 | 10 | 0.149 | 2.3411 | 3055.6459
주차장노외 | 주차장 | 노외 | NA | 32.4845 | NA | 화성시 | 봉담읍 | 수원카톨릭대학교 | 50 | 10 | 0.149 | 1.6242 | 2120.0019
주차장노외 | 주차장 | 노외 | NA | 108.5369 | NA | 화성시 | 봉담읍 | 수원카톨릭대학교 | 50 | 10 | 0.149 | 5.4268 | 7083.3384
건물경사 | 건물 | 경사 | NA | 613.143 | NA | 화성시 | 봉담읍 | 수원카톨릭대학교 | 16.47 | 6.6 | 0.149 | 15.3007 | 19971.0906
건물경사 | 건물 | 경사 | NA | 648.091 | NA | 화성시 | 봉담읍 | 수원카톨릭대학교 | 16.47 | 6.6 | 0.149 | 16.1728 | 21109.4076
건물복합 | 건물 | 복합 | NA | 905.6785 | NA | 화성시 | 봉담읍 | 수원카톨릭대학교 | 16.47 | 6.6 | 0.149 | 22.6008 | 29499.4626
건물경사 | 건물 | 경사 | NA | 205.1669 | NA | 화성시 | 봉담읍 | 수원카톨릭대학교 | 16.47 | 6.6 | 0.149 | 5.1198 | 6682.6295
건물평면 | 건물 | 평면 | NA | 89.302 | NA | 화성시 | 봉담읍 | 수원카톨릭대학교 | 24.14 | 6.6 | 0.149 | 3.2663 | 4263.289
건물경사 | 건물 | 경사 | NA | 811.4919 | NA | 화성시 | 봉담읍 | 수원카톨릭대학교 | 16.47 | 6.6 | 0.149 | 20.2504 | 26431.6474
건물경사 | 건물 | 경사 | NA | 1208.5386 | NA | 화성시 | 봉담읍 | 수원카톨릭대학교 | 16.47 | 6.6 | 0.149 | 30.1585 | 39364.1232
건물경사 | 건물 | 경사 | NA | 188.4099 | NA | 화성시 | 봉담읍 | 수원카톨릭대학교 | 16.47 | 6.6 | 0.149 | 4.7017 | 6136.8242
기타시설물관중석 | 기타시설물 | 관중석 | NA | 192.0598 | NA | 화성시 | 봉담읍 | 수원카톨릭대학교 | 50 | 10 | 0.149 | 9.603 | 12534.2071
기타시설물관중석 | 기타시설물 | 관중석 | NA | 125.3401 | NA | 화성시 | 봉담읍 | 수원카톨릭대학교 | 50 | 10 | 0.149 | 6.267 | 8179.9432
건물평면 | 건물 | 평면 | NA | 49.4972 | NA | 화성시 | 봉담읍 | 수원카톨릭대학교 | 24.14 | 6.6 | 0.149 | 1.8104 | 2363.0054
건물경사 | 건물 | 경사 | NA | 1360.0162 | NA | 화성시 | 봉담읍 | 수원카톨릭대학교 | 16.47 | 6.6 | 0.149 | 33.9386 | 44297.9998
건물평면 | 건물 | 평면 | NA | 68.1353 | NA | 화성시 | 봉담읍 | 수원카톨릭대학교 | 24.14 | 6.6 | 0.149 | 2.4921 | 3252.7877
건물경사 | 건물 | 경사 | NA | 321.4478 | NA | 화성시 | 봉담읍 | 수원카톨릭대학교 | 16.47 | 6.6 | 0.149 | 8.0216 | 10470.091
건물경사 | 건물 | 경사 | NA | 55.9647 | NA | 화성시 | 봉담읍 | 수원카톨릭대학교 | 16.47 | 6.6 | 0.149 | 1.3966 | 1822.8646
건물경사 | 건물 | 경사 | NA | 39.8276 | NA | 화성시 | 봉담읍 | 수원카톨릭대학교 | 16.47 | 6.6 | 0.149 | 0.99388 | 1297.2504
건물평면 | 건물 | 평면 | NA | 43.8388 | NA | 화성시 | 봉담읍 | 수원카톨릭대학교 | 24.14 | 6.6 | 0.149 | 1.6034 | 2092.8695
건물평면 | 건물 | 평면 | NA | 19.3368 | NA | 화성시 | 봉담읍 | 수원카톨릭대학교 | 24.14 | 6.6 | 0.149 | 0.70726 | 923.1429
건물평면 | 건물 | 평면 | NA | 20.3458 | NA | 화성시 | 봉담읍 | 수원카톨릭대학교 | 24.14 | 6.6 | 0.149 | 0.74416 | 971.3128
건물경사 | 건물 | 경사 | NA | 804.2173 | NA | 화성시 | 봉담읍 | 수원카톨릭대학교 | 16.47 | 6.6 | 0.149 | 20.0689 | 26194.7
건물평면 | 건물 | 평면 | NA | 164.7663 | NA | 화성시 | 봉담읍 | 수원카톨릭대학교 | 24.14 | 6.6 | 0.149 | 6.0265 | 7865.9645
건물경사 | 건물 | 경사 | NA | 717.6029 | NA | 화성시 | 봉담읍 | 수원카톨릭대학교 | 16.47 | 6.6 | 0.149 | 17.9075 | 23373.5262
건물경사 | 건물 | 경사 | NA | 619.8137 | NA | 화성시 | 봉담읍 | 수원카톨릭대학교 | 16.47 | 6.6 | 0.149 | 15.4672 | 20188.3689
건물경사 | 건물 | 경사 | NA | 632.2078 | NA | 화성시 | 봉담읍 | 수원카톨릭대학교 | 16.47 | 6.6 | 0.149 | 15.7765 | 20592.0628
건물평면 | 건물 | 평면 | NA | 2152.8828 | NA | 화성시 | 봉담읍 | 수원카톨릭대학교 | 24.14 | 6.6 | 0.149 | 78.7433 | 102778.9303
건물복합 | 건물 | 복합 | NA | 4336.4907 | NA | 화성시 | 봉담읍 | 장안대학교 | 16.47 | 6.6 | 0.149 | 108.2152 | 141246.7483
건물평면 | 건물 | 평면 | NA | 364.3334 | NA | 화성시 | 봉담읍 | 장안대학교 | 24.14 | 6.6 | 0.149 | 13.3258 | 17393.3303
건물평면 | 건물 | 평면 | NA | 1529.7981 | NA | 화성시 | 봉담읍 | 장안대학교 | 24.14 | 6.6 | 0.149 | 55.9535 | 73032.7794
건물평면 | 건물 | 평면 | NA | 1569.2332 | NA | 화성시 | 봉담읍 | 장안대학교 | 24.14 | 6.6 | 0.149 | 57.3959 | 74915.417
건물평면 | 건물 | 평면 | NA | 939.7076 | NA | 화성시 | 봉담읍 | 장안대학교 | 24.14 | 6.6 | 0.149 | 34.3705 | 44861.7747
건물평면 | 건물 | 평면 | NA | 2345.8864 | NA | 화성시 | 봉담읍 | 장안대학교 | 24.14 | 6.6 | 0.149 | 85.8026 | 111992.9478
유휴부지나지 | 유휴부지 | 나지 | NA | 2798.5965 | NA | 화성시 | 봉담읍 | 장안대학교 | 50 | 10 | 0.149 | 139.9298 | 182642.0079
유휴부지나지 | 유휴부지 | 나지 | NA | 7166.9586 | NA | 화성시 | 봉담읍 | 장안대학교 | 50 | 10 | 0.149 | 358.3479 | 467730.0522
건물복합 | 건물 | 복합 | NA | 1599.9763 | NA | 화성시 | 봉담읍 | 장안대학교 | 16.47 | 6.6 | 0.149 | 39.9267 | 52113.9025
건물경사 | 건물 | 경사 | NA | 123.974 | NA | 화성시 | 봉담읍 | 장안대학교 | 16.47 | 6.6 | 0.149 | 3.0937 | 4038.0403
주차장노외 | 주차장 | 노외 | NA | 30.3096 | NA | 화성시 | 봉담읍 | 장안대학교 | 50 | 10 | 0.149 | 1.5155 | 1978.0632
주차장노외 | 주차장 | 노외 | NA | 99.5667 | NA | 화성시 | 봉담읍 | 장안대학교 | 50 | 10 | 0.149 | 4.9783 | 6497.9223
주차장노외 | 주차장 | 노외 | NA | 90.0188 | NA | 화성시 | 봉담읍 | 장안대학교 | 50 | 10 | 0.149 | 4.5009 | 5874.8095
주차장노외 | 주차장 | 노외 | NA | 45.0429 | NA | 화성시 | 봉담읍 | 장안대학교 | 50 | 10 | 0.149 | 2.2521 | 2939.5891
주차장노외 | 주차장 | 노외 | NA | 64.0264 | NA | 화성시 | 봉담읍 | 장안대학교 | 50 | 10 | 0.149 | 3.2013 | 4178.4928
유휴부지나지 | 유휴부지 | 나지 | NA | 2777.4548 | NA | 화성시 | 봉담읍 | 장안대학교 | 50 | 10 | 0.149 | 138.8727 | 181262.2565
건물복합 | 건물 | 복합 | NA | 1475.2908 | NA | 화성시 | 봉담읍 | 장안대학교 | 16.47 | 6.6 | 0.149 | 36.8152 | 48052.6865
건물평면 | 건물 | 평면 | NA | 2267.97 | NA | 화성시 | 봉담읍 | 장안대학교 | 24.14 | 6.6 | 0.149 | 82.9527 | 108273.211
건물경사 | 건물 | 경사 | NA | 2321.6377 | NA | 화성시 | 봉담읍 | 장안대학교 | 16.47 | 6.6 | 0.149 | 57.9354 | 75619.6199
건물평면 | 건물 | 평면 | NA | 1373.9956 | NA | 화성시 | 봉담읍 | 장안대학교 | 24.14 | 6.6 | 0.149 | 50.2549 | 65594.7437
건물평면 | 건물 | 평면 | NA | 441.1061 | NA | 화성시 | 봉담읍 | 장안대학교 | 24.14 | 6.6 | 0.149 | 16.1338 | 21058.4698
건물복합 | 건물 | 복합 | NA | 1797.5565 | NA | 화성시 | 봉담읍 | 장안대학교 | 16.47 | 6.6 | 0.149 | 44.8572 | 58549.4198
건물복합 | 건물 | 복합 | NA | 909.9373 | NA | 화성시 | 봉담읍 | 장안대학교 | 16.47 | 6.6 | 0.149 | 22.7071 | 29638.178
건물경사 | 건물 | 경사 | NA | 817.332 | NA | 화성시 | 봉담읍 | 장안대학교 | 16.47 | 6.6 | 0.149 | 20.3961 | 26621.8676
건물평면 | 건물 | 평면 | NA | 445.7548 | NA | 화성시 | 봉담읍 | 장안대학교 | 24.14 | 6.6 | 0.149 | 16.3038 | 21280.3971
건물평면 | 건물 | 평면 | NA | 102.0519 | NA | 화성시 | 봉담읍 | 장안대학교 | 24.14 | 6.6 | 0.149 | 3.7326 | 4871.9732
건물평면 | 건물 | 평면 | NA | 905.6829 | NA | 고양시 | 덕양구 | 한국항공대학교 | 24.14 | 6.6 | 0.1358 | 33.126 | 39406.9993
건물복합 | 건물 | 복합 | NA | 2306.2642 | NA | 고양시 | 덕양구 | 한국항공대학교 | 16.47 | 6.6 | 0.1358 | 57.5518 | 68464.0509
건물경사 | 건물 | 경사 | NA | 219.1246 | NA | 고양시 | 덕양구 | 한국항공대학교 | 16.47 | 6.6 | 0.1358 | 5.4682 | 6504.9618
주차장노외 | 주차장 | 노외 | NA | 296.4439 | NA | 고양시 | 덕양구 | 한국항공대학교 | 50 | 10 | 0.1358 | 14.8222 | 17632.6045
주차장노외 | 주차장 | 노외 | NA | 263.8432 | NA | 고양시 | 덕양구 | 한국항공대학교 | 50 | 10 | 0.1358 | 13.1922 | 15693.4998
기타시설물관중석 | 기타시설물 | 관중석 | NA | 719.6054 | NA | 고양시 | 덕양구 | 한국항공대학교 | 50 | 10 | 0.1358 | 35.9803 | 42802.4162
기타시설물관중석 | 기타시설물 | 관중석 | NA | 668.9791 | NA | 고양시 | 덕양구 | 한국항공대학교 | 50 | 10 | 0.1358 | 33.449 | 39791.1437
주차장노외 | 주차장 | 노외 | NA | 810.361 | NA | 고양시 | 덕양구 | 한국항공대학교 | 50 | 10 | 0.1358 | 40.518 | 48200.5949
주차장노외 | 주차장 | 노외 | NA | 502.8465 | NA | 고양시 | 덕양구 | 한국항공대학교 | 50 | 10 | 0.1358 | 25.1423 | 29909.5113
주차장노외 | 주차장 | 노외 | NA | 230.4872 | NA | 고양시 | 덕양구 | 한국항공대학교 | 50 | 10 | 0.1358 | 11.5244 | 13709.4702
주차장노외 | 주차장 | 노외 | NA | 146.4596 | NA | 고양시 | 덕양구 | 한국항공대학교 | 50 | 10 | 0.1358 | 7.323 | 8711.4738
주차장노외 | 주차장 | 노외 | NA | 147.7273 | NA | 고양시 | 덕양구 | 한국항공대학교 | 50 | 10 | 0.1358 | 7.3864 | 8786.8816
주차장노외 | 주차장 | 노외 | NA | 150.8802 | NA | 고양시 | 덕양구 | 한국항공대학교 | 50 | 10 | 0.1358 | 7.544 | 8974.4155
주차장노외 | 주차장 | 노외 | NA | 525.1764 | NA | 고양시 | 덕양구 | 한국항공대학교 | 50 | 10 | 0.1358 | 26.2588 | 31237.7047
주차장노외 | 주차장 | 노외 | NA | 278.9133 | NA | 고양시 | 덕양구 | 한국항공대학교 | 50 | 10 | 0.1358 | 13.9457 | 16589.8756
주차장노외 | 주차장 | 노외 | NA | 928.9231 | NA | 고양시 | 덕양구 | 한국항공대학교 | 50 | 10 | 0.1358 | 46.4462 | 55252.7165
주차장노외 | 주차장 | 노외 | NA | 73.3185 | NA | 고양시 | 덕양구 | 한국항공대학교 | 50 | 10 | 0.1358 | 3.6659 | 4361.0129
주차장노외 | 주차장 | 노외 | NA | 168.4978 | NA | 고양시 | 덕양구 | 한국항공대학교 | 50 | 10 | 0.1358 | 8.4249 | 10022.3171
주차장노외 | 주차장 | 노외 | NA | 209.8349 | NA | 고양시 | 덕양구 | 한국항공대학교 | 50 | 10 | 0.1358 | 10.4917 | 12481.0633
주차장노외 | 주차장 | 노외 | NA | 117.9594 | NA | 고양시 | 덕양구 | 한국항공대학교 | 50 | 10 | 0.1358 | 5.898 | 7016.2746
주차장노외 | 주차장 | 노외 | NA | 495.2549 | NA | 고양시 | 덕양구 | 한국항공대학교 | 50 | 10 | 0.1358 | 24.7627 | 29457.959
주차장노외 | 주차장 | 노외 | NA | 361.6432 | NA | 고양시 | 덕양구 | 한국항공대학교 | 50 | 10 | 0.1358 | 18.0822 | 21510.6814
건물복합 | 건물 | 복합 | NA | 2988.831 | NA | 고양시 | 덕양구 | 한국항공대학교 | 16.47 | 6.6 | 0.1358 | 74.5849 | 88726.817
건물평면 | 건물 | 평면 | NA | 75.4994 | NA | 고양시 | 덕양구 | 한국항공대학교 | 24.14 | 6.6 | 0.1358 | 2.7614 | 3285.0423
주차장노외 | 주차장 | 노외 | NA | 883.8815 | NA | 고양시 | 덕양구 | 한국항공대학교 | 50 | 10 | 0.1358 | 44.1941 | 52573.6226
건물경사 | 건물 | 경사 | NA | 82.629 | NA | 고양시 | 덕양구 | 한국항공대학교 | 16.47 | 6.6 | 0.1358 | 2.062 | 2452.9356
건물평면 | 건물 | 평면 | NA | 265.2698 | NA | 고양시 | 덕양구 | 한국항공대학교 | 24.14 | 6.6 | 0.1358 | 9.7024 | 11542.1068
건물복합 | 건물 | 복합 | NA | 536.789 | NA | 고양시 | 덕양구 | 한국항공대학교 | 16.47 | 6.6 | 0.1358 | 13.3953 | 15935.185
건물평면 | 건물 | 평면 | NA | 116.6996 | NA | 고양시 | 덕양구 | 한국항공대학교 | 24.14 | 6.6 | 0.1358 | 4.2684 | 5077.6926
주차장노외 | 주차장 | 노외 | NA | 616.0187 | NA | 고양시 | 덕양구 | 한국항공대학교 | 50 | 10 | 0.1358 | 30.8009 | 36641.0402
주차장노외 | 주차장 | 노외 | NA | 533.5806 | NA | 고양시 | 덕양구 | 한국항공대학교 | 50 | 10 | 0.1358 | 26.679 | 31737.5862
주차장노외 | 주차장 | 노외 | NA | 306.3147 | NA | 고양시 | 덕양구 | 한국항공대학교 | 50 | 10 | 0.1358 | 15.3157 | 18219.7238
주차장노외 | 주차장 | 노외 | NA | 403.7743 | NA | 고양시 | 덕양구 | 한국항공대학교 | 50 | 10 | 0.1358 | 20.1887 | 24016.6571
주차장노외 | 주차장 | 노외 | NA | 291.3773 | NA | 고양시 | 덕양구 | 한국항공대학교 | 50 | 10 | 0.1358 | 14.5689 | 17331.2406
주차장노외 | 주차장 | 노외 | NA | 215.3406 | NA | 고양시 | 덕양구 | 한국항공대학교 | 50 | 10 | 0.1358 | 10.767 | 12808.5448
주차장노외 | 주차장 | 노외 | NA | 128.1131 | NA | 고양시 | 덕양구 | 한국항공대학교 | 50 | 10 | 0.1358 | 6.4057 | 7620.2185
주차장노외 | 주차장 | 노외 | NA | 404.0886 | NA | 고양시 | 덕양구 | 한국항공대학교 | 50 | 10 | 0.1358 | 20.2044 | 24035.3495
주차장노외 | 주차장 | 노외 | NA | 112.5272 | NA | 고양시 | 덕양구 | 한국항공대학교 | 50 | 10 | 0.1358 | 5.6264 | 6693.1647
주차장노외 | 주차장 | 노외 | NA | 377.7976 | NA | 고양시 | 덕양구 | 한국항공대학교 | 50 | 10 | 0.1358 | 18.8899 | 22471.5511
주차장노외 | 주차장 | 노외 | NA | 194.4453 | NA | 고양시 | 덕양구 | 한국항공대학교 | 50 | 10 | 0.1358 | 9.7223 | 11565.6832
건물복합 | 건물 | 복합 | NA | 564.1659 | NA | 고양시 | 덕양구 | 한국항공대학교 | 16.47 | 6.6 | 0.1358 | 14.0785 | 16747.8996
건물복합 | 건물 | 복합 | NA | 201.8924 | NA | 고양시 | 덕양구 | 한국항공대학교 | 16.47 | 6.6 | 0.1358 | 5.0381 | 5993.4042
건물평면 | 건물 | 평면 | NA | 342.3362 | NA | 고양시 | 덕양구 | 한국항공대학교 | 24.14 | 6.6 | 0.1358 | 12.5212 | 14895.328
건물평면 | 건물 | 평면 | NA | 1395.818 | NA | 고양시 | 덕양구 | 한국항공대학교 | 24.14 | 6.6 | 0.1358 | 51.0531 | 60733.1759
주차장노외 | 주차장 | 노외 | NA | 240.9336 | NA | 고양시 | 덕양구 | 한국항공대학교 | 50 | 10 | 0.1358 | 12.0467 | 14330.8254
주차장노외 | 주차장 | 노외 | NA | 229.0794 | NA | 고양시 | 덕양구 | 한국항공대학교 | 50 | 10 | 0.1358 | 11.454 | 13625.7335
주차장노외 | 주차장 | 노외 | NA | 83.9164 | NA | 고양시 | 덕양구 | 한국항공대학교 | 50 | 10 | 0.1358 | 4.1958 | 4991.3811
주차장노외 | 주차장 | 노외 | NA | 221.8553 | NA | 고양시 | 덕양구 | 한국항공대학교 | 50 | 10 | 0.1358 | 11.0928 | 13196.0397
주차장노외 | 주차장 | 노외 | NA | 200.3286 | NA | 고양시 | 덕양구 | 한국항공대학교 | 50 | 10 | 0.1358 | 10.0164 | 11915.6229
주차장노외 | 주차장 | 노외 | NA | 214.6296 | NA | 고양시 | 덕양구 | 한국항공대학교 | 50 | 10 | 0.1358 | 10.7315 | 12766.2531
주차장노외 | 주차장 | 노외 | NA | 330.1668 | NA | 고양시 | 덕양구 | 한국항공대학교 | 50 | 10 | 0.1358 | 16.5083 | 19638.4533
주차장노외 | 주차장 | 노외 | NA | 404.8311 | NA | 고양시 | 덕양구 | 한국항공대학교 | 50 | 10 | 0.1358 | 20.2416 | 24079.5187
건물복합 | 건물 | 복합 | NA | 2355.8062 | NA | 고양시 | 덕양구 | 한국항공대학교 | 16.47 | 6.6 | 0.1358 | 58.7881 | 69934.7624
건물경사 | 건물 | 경사 | NA | 99.3663 | NA | 고양시 | 덕양구 | 한국항공대학교 | 16.47 | 6.6 | 0.1358 | 2.4796 | 2949.8006
건물평면 | 건물 | 평면 | NA | 669.7836 | NA | 고양시 | 덕양구 | 한국항공대학교 | 24.14 | 6.6 | 0.1358 | 24.4978 | 29142.8274
건물평면 | 건물 | 평면 | NA | 1486.9056 | NA | 고양시 | 덕양구 | 한국항공대학교 | 24.14 | 6.6 | 0.1358 | 54.3847 | 64696.4723
건물평면 | 건물 | 평면 | NA | 1619.2702 | NA | 고양시 | 덕양구 | 한국항공대학교 | 24.14 | 6.6 | 0.1358 | 59.226 | 70455.7658
건물평면 | 건물 | 평면 | NA | 216.8776 | NA | 고양시 | 덕양구 | 한국항공대학교 | 24.14 | 6.6 | 0.1358 | 7.9325 | 9436.5225
건물평면 | 건물 | 평면 | NA | 844.4731 | NA | 고양시 | 덕양구 | 한국항공대학교 | 24.14 | 6.6 | 0.1358 | 30.8872 | 36743.7106
건물복합 | 건물 | 복합 | NA | 309.8089 | NA | 고양시 | 덕양구 | 한국항공대학교 | 16.47 | 6.6 | 0.1358 | 7.7311 | 9197.0267
건물평면 | 건물 | 평면 | NA | 3846.2587 | NA | 고양시 | 덕양구 | 한국항공대학교 | 24.14 | 6.6 | 0.1358 | 140.6798 | 167353.8456
건물평면 | 건물 | 평면 | NA | 1987.9167 | NA | 고양시 | 덕양구 | 한국항공대학교 | 24.14 | 6.6 | 0.1358 | 72.7096 | 86495.8748
건물평면 | 건물 | 평면 | NA | 937.7383 | NA | 고양시 | 덕양구 | 한국항공대학교 | 24.14 | 6.6 | 0.1358 | 34.2985 | 40801.7574
건물복합 | 건물 | 복합 | NA | 103.295 | NA | 김포시 | 승가로 | 중앙승가대학교 | 16.47 | 6.6 | 0.1412 | 2.5777 | 3188.3638
주차장노외 | 주차장 | 노외 | NA | 236.4236 | NA | 김포시 | 승가로 | 중앙승가대학교 | 50 | 10 | 0.1412 | 11.8212 | 14621.7615
주차장노외 | 주차장 | 노외 | NA | 194.2612 | NA | 김포시 | 승가로 | 중앙승가대학교 | 50 | 10 | 0.1412 | 9.7131 | 12014.203
건물평면 | 건물 | 평면 | NA | 1391.9265 | NA | 김포시 | 승가로 | 중앙승가대학교 | 24.14 | 6.6 | 0.1412 | 50.9108 | 62972.1396
건물복합 | 건물 | 복합 | NA | 1257.0817 | NA | 김포시 | 승가로 | 중앙승가대학교 | 16.47 | 6.6 | 0.1412 | 31.3699 | 38801.8088
주차장노외 | 주차장 | 노외 | NA | 125.6339 | NA | 김포시 | 승가로 | 중앙승가대학교 | 50 | 10 | 0.1412 | 6.2817 | 7769.9061
주차장노외 | 주차장 | 노외 | NA | 761.6073 | NA | 김포시 | 승가로 | 중앙승가대학교 | 50 | 10 | 0.1412 | 38.0804 | 47102.0618
주차장노외 | 주차장 | 노외 | NA | 95.4451 | NA | 김포시 | 승가로 | 중앙승가대학교 | 50 | 10 | 0.1412 | 4.7723 | 5902.8624
주차장노외 | 주차장 | 노외 | NA | 53.4001 | NA | 김포시 | 승가로 | 중앙승가대학교 | 50 | 10 | 0.1412 | 2.67 | 3302.5596
건물경사 | 건물 | 경사 | NA | 4125.0793 | NA | 김포시 | 승가로 | 중앙승가대학교 | 16.47 | 6.6 | 0.1412 | 102.9395 | 127327.0754
유휴부지나지 | 유휴부지 | 나지 | NA | 1221.7991 | NA | 김포시 | 승가로 | 중앙승가대학교 | 50 | 10 | 0.1412 | 61.09 | 75562.8957
건물평면 | 건물 | 평면 | NA | 1456.0018 | NA | 김포시 | 승가로 | 중앙승가대학교 | 24.14 | 6.6 | 0.1412 | 53.2544 | 65870.967
건물평면 | 건물 | 평면 | NA | 3117.6229 | NA | 김포시 | 승가로 | 중앙승가대학교 | 24.14 | 6.6 | 0.1412 | 114.0294 | 141044.3591
주차장노외 | 주차장 | 노외 | NA | 430.7163 | NA | 김포시 | 승가로 | 중앙승가대학교 | 50 | 10 | 0.1412 | 21.5358 | 26637.9063
기타시설물관중석 | 기타시설물 | 관중석 | NA | 474.3959 | NA | 김포시 | 승가로 | 중앙승가대학교 | 50 | 10 | 0.1412 | 23.7198 | 29339.3008
건물평면 | 건물 | 평면 | NA | 4013.5592 | NA | 김포시 | 승가로 | 중앙승가대학교 | 24.14 | 6.6 | 0.1412 | 146.799 | 181577.4033
건물평면 | 건물 | 평면 | NA | 2781.3674 | NA | 김포시 | 승가로 | 중앙승가대학교 | 24.14 | 6.6 | 0.1412 | 101.7306 | 125831.8227
건물평면 | 건물 | 평면 | NA | 2308.8246 | NA | 김포시 | 승가로 | 중앙승가대학교 | 24.14 | 6.6 | 0.1412 | 84.447 | 104453.5195
건물경사 | 건물 | 경사 | NA | 2992.8057 | NA | 남양주시 | 진접읍 | 경복대학교(남양주캠퍼스) | 16.47 | 6.6 | 0.141 | 74.6841 | 92246.8203
주차장노외 | 주차장 | 노외 | NA | 74.6265 | NA | 남양주시 | 진접읍 | 경복대학교(남양주캠퍼스) | 50 | 10 | 0.141 | 3.7313 | 4608.7852
주차장노외 | 주차장 | 노외 | NA | 68.4039 | NA | 남양주시 | 진접읍 | 경복대학교(남양주캠퍼스) | 50 | 10 | 0.141 | 3.4202 | 4224.4894
주차장노외 | 주차장 | 노외 | NA | 140.4874 | NA | 남양주시 | 진접읍 | 경복대학교(남양주캠퍼스) | 50 | 10 | 0.141 | 7.0244 | 8676.221
건물경사 | 건물 | 경사 | NA | 4288.1173 | NA | 남양주시 | 진접읍 | 경복대학교(남양주캠퍼스) | 16.47 | 6.6 | 0.141 | 107.008 | 132172.0229
건물복합 | 건물 | 복합 | NA | 3940.057 | NA | 남양주시 | 진접읍 | 경복대학교(남양주캠퍼스) | 16.47 | 6.6 | 0.141 | 98.3223 | 121443.8107
기타시설물관중석 | 기타시설물 | 관중석 | NA | 303.9001 | NA | 남양주시 | 진접읍 | 경복대학교(남양주캠퍼스) | 50 | 10 | 0.141 | 15.195 | 18768.2647
기타시설물관중석 | 기타시설물 | 관중석 | NA | 956.629 | NA | 남양주시 | 진접읍 | 경복대학교(남양주캠퍼스) | 50 | 10 | 0.141 | 47.8315 | 59079.494
주차장노외 | 주차장 | 노외 | NA | 95.7934 | NA | 남양주시 | 진접읍 | 경복대학교(남양주캠퍼스) | 50 | 10 | 0.141 | 4.7897 | 5916.0071
주차장노외 | 주차장 | 노외 | NA | 237.4482 | NA | 남양주시 | 진접읍 | 경복대학교(남양주캠퍼스) | 50 | 10 | 0.141 | 11.8724 | 14664.3259
기타시설물관중석 | 기타시설물 | 관중석 | NA | 1834.3772 | NA | 남양주시 | 진접읍 | 경복대학교(남양주캠퍼스) | 50 | 10 | 0.141 | 91.7189 | 113287.4681
건물복합 | 건물 | 복합 | NA | 3335.1033 | NA | 남양주시 | 진접읍 | 경복대학교(남양주캠퍼스) | 16.47 | 6.6 | 0.141 | 83.226 | 102797.4106
건물복합 | 건물 | 복합 | NA | 2279.3328 | NA | 남양주시 | 진접읍 | 경복대학교(남양주캠퍼스) | 16.47 | 6.6 | 0.141 | 56.8797 | 70255.5476
건물복합 | 건물 | 복합 | NA | 2706.8357 | NA | 남양주시 | 진접읍 | 경복대학교(남양주캠퍼스) | 16.47 | 6.6 | 0.141 | 67.5479 | 83432.4075
주차장노외 | 주차장 | 노외 | NA | 167.6449 | NA | 남양주시 | 진접읍 | 경복대학교(남양주캠퍼스) | 50 | 10 | 0.141 | 8.3822 | 10353.4119
주차장노외 | 주차장 | 노외 | NA | 200.3458 | NA | 남양주시 | 진접읍 | 경복대학교(남양주캠퍼스) | 50 | 10 | 0.141 | 10.0173 | 12372.956
주차장노외 | 주차장 | 노외 | NA | 185.4767 | NA | 남양주시 | 진접읍 | 경복대학교(남양주캠퍼스) | 50 | 10 | 0.141 | 9.2738 | 11454.6709
건물경사 | 건물 | 경사 | NA | 608.3717 | NA | 남양주시 | 진접읍 | 경복대학교(남양주캠퍼스) | 16.47 | 6.6 | 0.141 | 15.1816 | 18751.7521
건물경사 | 건물 | 경사 | NA | 665.4987 | NA | 남양주시 | 진접읍 | 경복대학교(남양주캠퍼스) | 16.47 | 6.6 | 0.141 | 16.6072 | 20512.571
건물복합 | 건물 | 복합 | NA | 2267.0373 | NA | 남양주시 | 진접읍 | 경복대학교(남양주캠퍼스) | 16.47 | 6.6 | 0.141 | 56.5729 | 69876.5645
주차장노외 | 주차장 | 노외 | NA | 210.7843 | NA | 남양주시 | 진접읍 | 경복대학교(남양주캠퍼스) | 50 | 10 | 0.141 | 10.5392 | 13017.6161
주차장노외 | 주차장 | 노외 | NA | 245.37 | NA | 남양주시 | 진접읍 | 경복대학교(남양주캠퍼스) | 50 | 10 | 0.141 | 12.2685 | 15153.5603
주차장노외 | 주차장 | 노외 | NA | 399.577 | NA | 남양주시 | 진접읍 | 경복대학교(남양주캠퍼스) | 50 | 10 | 0.141 | 19.9789 | 24677.0785
건물평면 | 건물 | 평면 | NA | 1017.895 | NA | 남양주시 | 진접읍 | 경복대학교(남양주캠퍼스) | 24.14 | 6.6 | 0.141 | 37.2303 | 45985.3556
주차장노외 | 주차장 | 노외 | NA | 88.404 | NA | 남양주시 | 진접읍 | 경복대학교(남양주캠퍼스) | 50 | 10 | 0.141 | 4.4202 | 5459.6515
주차장노외 | 주차장 | 노외 | NA | 51.8763 | NA | 남양주시 | 진접읍 | 경복대학교(남양주캠퍼스) | 50 | 10 | 0.141 | 2.5938 | 3203.7767
주차장노외 | 주차장 | 노외 | NA | 77.7259 | NA | 남양주시 | 진접읍 | 경복대학교(남양주캠퍼스) | 50 | 10 | 0.141 | 3.8863 | 4800.1964
주차장노외 | 주차장 | 노외 | NA | 49.9736 | NA | 남양주시 | 진접읍 | 경복대학교(남양주캠퍼스) | 50 | 10 | 0.141 | 2.4987 | 3086.2682
건물경사 | 건물 | 경사 | NA | 847.4554 | NA | 남양주시 | 진접읍 | 경복대학교(남양주캠퍼스) | 16.47 | 6.6 | 0.141 | 21.1479 | 26120.9963
건물경사 | 건물 | 경사 | NA | 843.0198 | NA | 남양주시 | 진접읍 | 경복대학교(남양주캠퍼스) | 16.47 | 6.6 | 0.141 | 21.0372 | 25984.2768
건물경사 | 건물 | 경사 | NA | 465.2351 | NA | 남양주시 | 진접읍 | 경복대학교(남양주캠퍼스) | 16.47 | 6.6 | 0.141 | 11.6097 | 14339.8733
건물경사 | 건물 | 경사 | NA | 508.8674 | NA | 남양주시 | 진접읍 | 경복대학교(남양주캠퍼스) | 16.47 | 6.6 | 0.141 | 12.6986 | 15684.7459
건물경사 | 건물 | 경사 | NA | 785.888 | NA | 남양주시 | 진접읍 | 경복대학교(남양주캠퍼스) | 16.47 | 6.6 | 0.141 | 19.6115 | 24223.3138
건물경사 | 건물 | 경사 | NA | 510.0246 | NA | 남양주시 | 진접읍 | 경복대학교(남양주캠퍼스) | 16.47 | 6.6 | 0.141 | 12.7274 | 15720.416
건물복합 | 건물 | 복합 | NA | 2418.9126 | NA | 부천시 | 원미구 | 가톨릭대학교 | 16.47 | 6.6 | 0.1363 | 60.3629 | 72072.5362
건물평면 | 건물 | 평면 | 태양광 | 75.2559 | NA | 부천시 | 원미구 | 가톨릭대학교 | 24.14 | 6.6 | 0.1363 | 2.7525 | 3286.5027
건물평면 | 건물 | 평면 | 태양광 | 76.8245 | NA | 부천시 | 원미구 | 가톨릭대학교 | 24.14 | 6.6 | 0.1363 | 2.8099 | 3355.0055
건물평면 | 건물 | 평면 | 태양광 | 76.4568 | NA | 부천시 | 원미구 | 가톨릭대학교 | 24.14 | 6.6 | 0.1363 | 2.7965 | 3338.9472
건물평면 | 건물 | 평면 | 태양광 | 77.1929 | NA | 부천시 | 원미구 | 가톨릭대학교 | 24.14 | 6.6 | 0.1363 | 2.8234 | 3371.0907
건물평면 | 건물 | 평면 | 태양광 | 137.85 | NA | 부천시 | 원미구 | 가톨릭대학교 | 24.14 | 6.6 | 0.1363 | 5.042 | 6020.0516
건물평면 | 건물 | 평면 | 태양광 | 139.4425 | NA | 부천시 | 원미구 | 가톨릭대학교 | 24.14 | 6.6 | 0.1363 | 5.1002 | 6089.5966
건물평면 | 건물 | 평면 | 태양광 | 86.2979 | NA | 부천시 | 원미구 | 가톨릭대학교 | 24.14 | 6.6 | 0.1363 | 3.1564 | 3768.7159
건물평면 | 건물 | 평면 | 태양광 | 81.291 | NA | 부천시 | 원미구 | 가톨릭대학교 | 24.14 | 6.6 | 0.1363 | 2.9733 | 3550.0612
건물평면 | 건물 | 평면 | 태양광 | 82.4036 | NA | 부천시 | 원미구 | 가톨릭대학교 | 24.14 | 6.6 | 0.1363 | 3.014 | 3598.6499
건물평면 | 건물 | 평면 | 태양광 | 78.4932 | NA | 부천시 | 원미구 | 가톨릭대학교 | 24.14 | 6.6 | 0.1363 | 2.8709 | 3427.8775
건물평면 | 건물 | 평면 | 태양광 | 73.3141 | NA | 부천시 | 원미구 | 가톨릭대학교 | 24.14 | 6.6 | 0.1363 | 2.6815 | 3201.7013
건물평면 | 건물 | 평면 | 태양광 | 76.0019 | NA | 부천시 | 원미구 | 가톨릭대학교 | 24.14 | 6.6 | 0.1363 | 2.7798 | 3319.0806
건물평면 | 건물 | 평면 | 태양광 | 72.8513 | NA | 부천시 | 원미구 | 가톨릭대학교 | 24.14 | 6.6 | 0.1363 | 2.6646 | 3181.4903
건물평면 | 건물 | 평면 | 태양광 | 71.1358 | NA | 부천시 | 원미구 | 가톨릭대학교 | 24.14 | 6.6 | 0.1363 | 2.6018 | 3106.5731
건물복합 | 건물 | 복합 | NA | 204.5514 | NA | 부천시 | 원미구 | 가톨릭대학교 | 16.47 | 6.6 | 0.1363 | 5.1045 | 6094.6964
건물평면 | 건물 | 평면 | NA | 2281.6479 | 태양광 설치 | 부천시 | 원미구 | 가톨릭대학교 | 24.14 | 6.6 | 0.1363 | 83.453 | 99641.8824
건물평면 | 건물 | 평면 | NA | 1066.9308 | 태양광 설치 | 부천시 | 원미구 | 가톨릭대학교 | 24.14 | 6.6 | 0.1363 | 39.0238 | 46593.9501
주차장노외 | 주차장 | 노외 | NA | 309.2504 | NA | 부천시 | 원미구 | 가톨릭대학교 | 50 | 10 | 0.1363 | 15.4625 | 18462.0626
주차장노외 | 주차장 | 노외 | NA | 147.7488 | NA | 부천시 | 원미구 | 가톨릭대학교 | 50 | 10 | 0.1363 | 7.3874 | 8820.5149
기타시설물관중석 | 기타시설물 | 관중석 | NA | 5436.5714 | NA | 부천시 | 원미구 | 가톨릭대학교 | 50 | 10 | 0.1363 | 271.8286 | 324560.0497
건물복합 | 건물 | 복합 | NA | 2651.3593 | NA | 부천시 | 원미구 | 가톨릭대학교 | 16.47 | 6.6 | 0.1363 | 66.1635 | 78998.3848
건물복합 | 건물 | 복합 | NA | 2776.2324 | NA | 부천시 | 원미구 | 가톨릭대학교 | 16.47 | 6.6 | 0.1363 | 69.2796 | 82719.0326
건물평면 | 건물 | 평면 | NA | 1344.0713 | NA | 부천시 | 원미구 | 가톨릭대학교 | 24.14 | 6.6 | 0.1363 | 49.1604 | 58696.9598
건물평면 | 건물 | 평면 | NA | 826.7164 | NA | 부천시 | 원미구 | 가톨릭대학교 | 24.14 | 6.6 | 0.1363 | 30.2378 | 36103.5445
건물평면 | 건물 | 평면 | NA | 5563.1598 | NA | 부천시 | 원미구 | 가톨릭대학교 | 24.14 | 6.6 | 0.1363 | 203.4768 | 242948.8405
건물평면 | 건물 | 평면 | NA | 4154.1596 | NA | 부천시 | 원미구 | 가톨릭대학교 | 24.14 | 6.6 | 0.1363 | 151.9415 | 181416.3676
주차장노외 | 주차장 | 노외 | NA | 255.4356 | NA | 부천시 | 원미구 | 가톨릭대학교 | 50 | 10 | 0.1363 | 12.7718 | 15249.3543
건물평면 | 건물 | 평면 | NA | 471.3544 | NA | 부천시 | 원미구 | 가톨릭대학교 | 24.14 | 6.6 | 0.1363 | 17.2401 | 20584.5234
건물복합 | 건물 | 복합 | NA | 2746.3787 | NA | 부천시 | 원미구 | 가톨릭대학교 | 16.47 | 6.6 | 0.1363 | 68.5346 | 81829.5275
건물평면 | 건물 | 평면 | NA | 1965.5176 | NA | 부천시 | 원미구 | 가톨릭대학교 | 24.14 | 6.6 | 0.1363 | 71.8903 | 85836.1481
건물평면 | 건물 | 평면 | NA | 3013.4297 | NA | 부천시 | 원미구 | 가톨릭대학교 | 24.14 | 6.6 | 0.1363 | 110.2185 | 131599.5345
주차장노외 | 주차장 | 노외 | NA | 124.8296 | NA | 부천시 | 원미구 | 가톨릭대학교 | 50 | 10 | 0.1363 | 6.2415 | 7452.2537
주차장노외 | 주차장 | 노외 | NA | 56.4375 | NA | 부천시 | 원미구 | 가톨릭대학교 | 50 | 10 | 0.1363 | 2.8219 | 3369.2826
주차장노외 | 주차장 | 노외 | NA | 140.5111 | NA | 부천시 | 원미구 | 가톨릭대학교 | 50 | 10 | 0.1363 | 7.0256 | 8388.4278
주차장노외 | 주차장 | 노외 | NA | 31.2494 | NA | 부천시 | 원미구 | 가톨릭대학교 | 50 | 10 | 0.1363 | 1.5625 | 1865.5692
주차장노외 | 주차장 | 노외 | NA | 431.3857 | NA | 부천시 | 원미구 | 가톨릭대학교 | 50 | 10 | 0.1363 | 21.5693 | 25753.4702
주차장노외 | 주차장 | 노외 | NA | 218.0525 | NA | 부천시 | 원미구 | 가톨릭대학교 | 50 | 10 | 0.1363 | 10.9026 | 13017.6057
주차장노외 | 주차장 | 노외 | NA | 56.5912 | NA | 부천시 | 원미구 | 가톨릭대학교 | 50 | 10 | 0.1363 | 2.8296 | 3378.4586
주차장노외 | 주차장 | 노외 | NA | 75.2028 | NA | 부천시 | 원미구 | 가톨릭대학교 | 50 | 10 | 0.1363 | 3.7601 | 4489.5631
주차장노외 | 주차장 | 노외 | NA | 22.7805 | NA | 부천시 | 원미구 | 가톨릭대학교 | 50 | 10 | 0.1363 | 1.139 | 1359.9825
주차장노외 | 주차장 | 노외 | NA | 137.8333 | NA | 부천시 | 원미구 | 가톨릭대학교 | 50 | 10 | 0.1363 | 6.8917 | 8228.5633
주차장노외 | 주차장 | 노외 | NA | 136.3723 | NA | 부천시 | 원미구 | 가톨릭대학교 | 50 | 10 | 0.1363 | 6.8186 | 8141.3473
건물평면 | 건물 | 평면 | NA | 1239.4001 | NA | 부천시 | 원미구 | 가톨릭대학교 | 24.14 | 6.6 | 0.1363 | 45.332 | 54125.86
건물평면 | 건물 | 평면 | NA | 753.5369 | NA | 부천시 | 원미구 | 가톨릭대학교 | 24.14 | 6.6 | 0.1363 | 27.5612 | 32907.7205
건물경사 | 건물 | 경사 | NA | 2552.158 | NA | 부천시 | 원미구 | 가톨릭대학교 | 16.47 | 6.6 | 0.1363 | 63.6879 | 76042.6389
건물경사 | 건물 | 경사 | NA | 131.5122 | NA | 부천시 | 원미구 | 가톨릭대학교 | 16.47 | 6.6 | 0.1363 | 3.2818 | 3918.4629
건물경사 | 건물 | 경사 | NA | 1453.3094 | NA | 부천시 | 원미구 | 가톨릭대학교 | 16.47 | 6.6 | 0.1363 | 36.2667 | 43301.9756
건물평면 | 건물 | 평면 | NA | 145.3089 | NA | 부천시 | 원미구 | 가톨릭대학교 | 24.14 | 6.6 | 0.1363 | 5.3148 | 6345.7869
건물경사 | 건물 | 경사 | NA | 133.7916 | NA | 부천시 | 원미구 | 가톨릭대학교 | 16.47 | 6.6 | 0.1363 | 3.3387 | 3986.3777
건물경사 | 건물 | 경사 | NA | 109.7827 | NA | 부천시 | 원미구 | 가톨릭대학교 | 16.47 | 6.6 | 0.1363 | 2.7396 | 3271.023
건물경사 | 건물 | 경사 | NA | 79.8306 | NA | 부천시 | 원미구 | 가톨릭대학교 | 16.47 | 6.6 | 0.1363 | 1.9921 | 2378.5868
건물평면 | 건물 | 평면 | NA | 43.5701 | NA | 부천시 | 원미구 | 가톨릭대학교 | 24.14 | 6.6 | 0.1363 | 1.5936 | 1902.7506
건물경사 | 건물 | 경사 | NA | 84.193 | NA | 부천시 | 원미구 | 가톨릭대학교 | 16.47 | 6.6 | 0.1363 | 2.101 | 2508.5671
주차장노외 | 주차장 | 노외 | NA | 415.348 | NA | 부천시 | 원미구 | 가톨릭대학교 | 50 | 10 | 0.1363 | 20.7674 | 24796.0275
주차장노외 | 주차장 | 노외 | NA | 131.8064 | NA | 부천시 | 원미구 | 가톨릭대학교 | 50 | 10 | 0.1363 | 6.5903 | 7868.7653
건물경사 | 건물 | 경사 | NA | 789.3005 | NA | 부천시 | 원미구 | 가톨릭대학교 | 16.47 | 6.6 | 0.1363 | 19.6966 | 23517.5446
건물경사 | 건물 | 경사 | NA | 927.8291 | NA | 부천시 | 원미구 | 가톨릭대학교 | 16.47 | 6.6 | 0.1363 | 23.1536 | 27645.0654
건물경사 | 건물 | 경사 | NA | 734.8238 | NA | 부천시 | 원미구 | 가톨릭대학교 | 16.47 | 6.6 | 0.1363 | 18.3372 | 21894.3902
건물평면 | 건물 | 평면 | NA | 3896.468 | NA | 부천시 | 원미구 | 가톨릭대학교 | 24.14 | 6.6 | 0.1363 | 142.5163 | 170162.7169
건물평면 | 건물 | 평면 | NA | 511.1794 | NA | 부천시 | 원미구 | 가톨릭대학교 | 24.14 | 6.6 | 0.1363 | 18.6968 | 22323.7214
건물복합 | 건물 | 복합 | NA | 2587.4867 | NA | 부천시 | 원미구 | 가톨릭대학교 | 16.47 | 6.6 | 0.1363 | 64.5696 | 77095.2746
주차장노외 | 주차장 | 노외 | NA | 185.0518 | NA | 부천시 | 원미구 | 가톨릭대학교 | 50 | 10 | 0.1363 | 9.2526 | 11047.4811
건물경사 | 건물 | 경사 | NA | 3363.4216 | NA | 성남시 | 중원구 | 신구대학교 | 16.47 | 6.6 | 0.1363 | 83.9327 | 100214.5854
건물평면 | 건물 | 평면 | NA | 118.0332 | NA | 성남시 | 중원구 | 신구대학교 | 24.14 | 6.6 | 0.1363 | 4.3172 | 5154.6308
건물평면 | 건물 | 평면 | NA | 116.5763 | NA | 성남시 | 중원구 | 신구대학교 | 24.14 | 6.6 | 0.1363 | 4.2639 | 5091.0035
건물평면 | 건물 | 평면 | NA | 94.676 | NA | 성남시 | 중원구 | 신구대학교 | 24.14 | 6.6 | 0.1363 | 3.4628 | 4134.5961
건물평면 | 건물 | 평면 | NA | 97.8099 | NA | 성남시 | 중원구 | 신구대학교 | 24.14 | 6.6 | 0.1363 | 3.5775 | 4271.4585
건물평면 | 건물 | 평면 | NA | 1367.2637 | NA | 성남시 | 중원구 | 신구대학교 | 24.14 | 6.6 | 0.1363 | 50.0087 | 59709.7939
건물복합 | 건물 | 복합 | NA | 1035.655 | NA | 성남시 | 중원구 | 신구대학교 | 16.47 | 6.6 | 0.1363 | 25.8443 | 30857.7827
건물평면 | 건물 | 평면 | NA | 161.0506 | NA | 성남시 | 중원구 | 신구대학교 | 24.14 | 6.6 | 0.1363 | 5.8905 | 7033.2436
주차장노외 | 주차장 | 노외 | NA | 254.575 | NA | 성남시 | 중원구 | 신구대학교 | 50 | 10 | 0.1363 | 12.7287 | 15197.9725
주차장노외 | 주차장 | 노외 | NA | 230.5961 | NA | 성남시 | 중원구 | 신구대학교 | 50 | 10 | 0.1363 | 11.5298 | 13766.4483
건물평면 | 건물 | 평면 | NA | 178.4381 | NA | 성남시 | 중원구 | 신구대학교 | 24.14 | 6.6 | 0.1363 | 6.5265 | 7792.5717
건물복합 | 건물 | 복합 | NA | 195.2038 | NA | 성남시 | 중원구 | 신구대학교 | 16.47 | 6.6 | 0.1363 | 4.8712 | 5816.1816
건물평면 | 건물 | 평면 | NA | 468.0624 | NA | 성남시 | 중원구 | 신구대학교 | 24.14 | 6.6 | 0.1363 | 17.1197 | 20440.7607
건물경사 | 건물 | 경사 | NA | 326.5704 | NA | 성남시 | 중원구 | 신구대학교 | 16.47 | 6.6 | 0.1363 | 8.1494 | 9730.306
건물평면 | 건물 | 평면 | NA | 337.8877 | NA | 성남시 | 중원구 | 신구대학교 | 24.14 | 6.6 | 0.1363 | 12.3585 | 14755.8995
건물평면 | 건물 | 평면 | NA | 1505.9949 | NA | 성남시 | 중원구 | 신구대학교 | 24.14 | 6.6 | 0.1363 | 55.0829 | 65768.3289
건물복합 | 건물 | 복합 | NA | 1130.6385 | NA | 성남시 | 중원구 | 신구대학교 | 16.47 | 6.6 | 0.1363 | 28.2146 | 33687.8567
건물평면 | 건물 | 평면 | NA | 126.5726 | NA | 성남시 | 중원구 | 신구대학교 | 24.14 | 6.6 | 0.1363 | 4.6295 | 5527.5529
유휴부지나지 | 유휴부지 | 나지 | NA | 248.7542 | NA | 성남시 | 중원구 | 신구대학교 | 50 | 10 | 0.1363 | 12.4377 | 14850.4789
건물복합 | 건물 | 복합 | NA | 550.2935 | NA | 성남시 | 중원구 | 신구대학교 | 16.47 | 6.6 | 0.1363 | 13.7323 | 16396.2306
건물평면 | 건물 | 평면 | NA | 107.8401 | NA | 성남시 | 중원구 | 신구대학교 | 24.14 | 6.6 | 0.1363 | 3.9443 | 4709.4884
건물평면 | 건물 | 평면 | NA | 74.3938 | NA | 성남시 | 중원구 | 신구대학교 | 24.14 | 6.6 | 0.1363 | 2.721 | 3248.8517
주차장노외 | 주차장 | 노외 | NA | 226.8594 | NA | 성남시 | 중원구 | 신구대학교 | 50 | 10 | 0.1363 | 11.343 | 13543.3725
주차장노외 | 주차장 | 노외 | NA | 176.8111 | NA | 성남시 | 중원구 | 신구대학교 | 50 | 10 | 0.1363 | 8.8406 | 10555.5183
주차장노외 | 주차장 | 노외 | NA | 389.332 | NA | 성남시 | 중원구 | 신구대학교 | 50 | 10 | 0.1363 | 19.4666 | 23242.8861
주차장노외 | 주차장 | 노외 | NA | 216.4598 | NA | 성남시 | 중원구 | 신구대학교 | 50 | 10 | 0.1363 | 10.823 | 12922.5212
건물평면 | 건물 | 평면 | NA | 375.2033 | NA | 성남시 | 중원구 | 신구대학교 | 24.14 | 6.6 | 0.1363 | 13.7233 | 16385.5077
주차장노외 | 주차장 | 노외 | NA | 417.8179 | NA | 성남시 | 중원구 | 신구대학교 | 50 | 10 | 0.1363 | 20.8909 | 24943.4755
주차장노외 | 주차장 | 노외 | NA | 150.1841 | NA | 성남시 | 중원구 | 신구대학교 | 50 | 10 | 0.1363 | 7.5092 | 8965.9006
주차장노외 | 주차장 | 노외 | NA | 109.386 | NA | 성남시 | 중원구 | 신구대학교 | 50 | 10 | 0.1363 | 5.4693 | 6530.2773
건물경사 | 건물 | 경사 | NA | 1381.5146 | NA | 성남시 | 중원구 | 신구대학교 | 16.47 | 6.6 | 0.1363 | 34.4751 | 41162.8174
건물경사 | 건물 | 경사 | NA | 694.1812 | NA | 성남시 | 중원구 | 신구대학교 | 16.47 | 6.6 | 0.1363 | 17.323 | 20683.4266
건물경사 | 건물 | 경사 | NA | 669.2289 | NA | 성남시 | 중원구 | 신구대학교 | 16.47 | 6.6 | 0.1363 | 16.7003 | 19939.9604
건물복합 | 건물 | 복합 | NA | 177.8442 | NA | 성남시 | 중원구 | 신구대학교 | 16.47 | 6.6 | 0.1363 | 4.438 | 5298.9444
건물복합 | 건물 | 복합 | NA | 184.6698 | NA | 성남시 | 중원구 | 신구대학교 | 16.47 | 6.6 | 0.1363 | 4.6084 | 5502.3152
건물평면 | 건물 | 평면 | NA | 67.5373 | NA | 성남시 | 중원구 | 신구대학교 | 24.14 | 6.6 | 0.1363 | 2.4702 | 2949.4214
주차장노외 | 주차장 | 노외 | NA | 176.8626 | NA | 성남시 | 중원구 | 신구대학교 | 50 | 10 | 0.1363 | 8.8431 | 10558.5922
건물경사 | 건물 | 경사 | NA | 46.1735 | NA | 성남시 | 중원구 | 신구대학교 | 16.47 | 6.6 | 0.1363 | 1.1522 | 1375.7599
건물복합 | 건물 | 복합 | NA | 156.9582 | NA | 성남시 | 중원구 | 신구대학교 | 16.47 | 6.6 | 0.1363 | 3.9168 | 4676.6371
건물평면 | 건물 | 평면 | NA | 778.2281 | NA | 성남시 | 중원구 | 신구대학교 | 24.14 | 6.6 | 0.1363 | 28.4643 | 33986.012
건물평면 | 건물 | 평면 | NA | 121.3331 | NA | 성남시 | 중원구 | 신구대학교 | 24.14 | 6.6 | 0.1363 | 4.4378 | 5298.739
건물경사 | 건물 | 경사 | NA | 5034.2653 | NA | 수원시 | 영통구 | 아주대학교 | 16.47 | 6.6 | 0.1305 | 125.6278 | 143615.1916
주차장노외 | 주차장 | 노외 | NA | 38.1893 | NA | 수원시 | 영통구 | 아주대학교 | 50 | 10 | 0.1305 | 1.9095 | 2182.8614
주차장노외 | 주차장 | 노외 | NA | 194.5004 | NA | 수원시 | 영통구 | 아주대학교 | 50 | 10 | 0.1305 | 9.725 | 11117.4473
주차장노외 | 주차장 | 노외 | NA | 126.433 | NA | 수원시 | 영통구 | 아주대학교 | 50 | 10 | 0.1305 | 6.3216 | 7226.7832
건물복합 | 건물 | 복합 | NA | 996.7948 | NA | 수원시 | 영통구 | 아주대학교 | 16.47 | 6.6 | 0.1305 | 24.8746 | 28436.1003
건물평면 | 건물 | 평면 | NA | 594.7896 | NA | 수원시 | 영통구 | 아주대학교 | 24.14 | 6.6 | 0.1305 | 21.7549 | 24869.7422
건물평면 | 건물 | 평면 | NA | 1380.737 | NA | 수원시 | 영통구 | 아주대학교 | 24.14 | 6.6 | 0.1305 | 50.5015 | 57732.3078
건물평면 | 건물 | 평면 | NA | 3826.9381 | NA | 수원시 | 영통구 | 아주대학교 | 24.14 | 6.6 | 0.1305 | 139.9732 | 160014.5176
건물복합 | 건물 | 복합 | NA | 5362.4068 | NA | 수원시 | 영통구 | 아주대학교 | 16.47 | 6.6 | 0.1305 | 133.8164 | 152976.2611
건물평면 | 건물 | 평면 | NA | 1349.9295 | NA | 수원시 | 영통구 | 아주대학교 | 24.14 | 6.6 | 0.1305 | 49.3747 | 56444.1639
건물평면 | 건물 | 평면 | NA | 3868.8417 | NA | 수원시 | 영통구 | 아주대학교 | 24.14 | 6.6 | 0.1305 | 141.5058 | 161766.6205
건물경사 | 건물 | 경사 | NA | 1518.67 | NA | 수원시 | 영통구 | 아주대학교 | 16.47 | 6.6 | 0.1305 | 37.8977 | 43323.9148
건물평면 | 건물 | 평면 | NA | 2706.5157 | NA | 수원시 | 영통구 | 아주대학교 | 24.14 | 6.6 | 0.1305 | 98.9929 | 113166.6621
건물경사 | 건물 | 경사 | NA | 1232.6279 | NA | 수원시 | 영통구 | 아주대학교 | 16.47 | 6.6 | 0.1305 | 30.7597 | 35163.8388
건물경사 | 건물 | 경사 | NA | 825.4329 | NA | 수원시 | 영통구 | 아주대학교 | 16.47 | 6.6 | 0.1305 | 20.5983 | 23547.5676
건물경사 | 건물 | 경사 | NA | 2656.718 | NA | 수원시 | 영통구 | 아주대학교 | 16.47 | 6.6 | 0.1305 | 66.2972 | 75789.6232
건물경사 | 건물 | 경사 | NA | 182.5858 | NA | 수원시 | 영통구 | 아주대학교 | 16.47 | 6.6 | 0.1305 | 4.5563 | 5208.7235
주차장노외 | 주차장 | 노외 | NA | 917.7684 | NA | 수원시 | 영통구 | 아주대학교 | 50 | 10 | 0.1305 | 45.8884 | 52458.7228
주차장노외 | 주차장 | 노외 | NA | 621.4011 | NA | 수원시 | 영통구 | 아주대학교 | 50 | 10 | 0.1305 | 31.0701 | 35518.6638
건물경사 | 건물 | 경사 | NA | 470.9165 | NA | 수원시 | 영통구 | 아주대학교 | 16.47 | 6.6 | 0.1305 | 11.7515 | 13434.0871
건물평면 | 건물 | 평면 | NA | 939.3243 | NA | 수원시 | 영통구 | 아주대학교 | 24.14 | 6.6 | 0.1305 | 34.3565 | 39275.6596
건물복합 | 건물 | 복합 | NA | 619.1687 | NA | 수원시 | 영통구 | 아주대학교 | 16.47 | 6.6 | 0.1305 | 15.4511 | 17663.3572
주차장노외 | 주차장 | 노외 | NA | 225.0368 | NA | 수원시 | 영통구 | 아주대학교 | 50 | 10 | 0.1305 | 11.2518 | 12862.8791
건물복합 | 건물 | 복합 | NA | 3487.2414 | NA | 수원시 | 영통구 | 아주대학교 | 16.47 | 6.6 | 0.1305 | 87.0225 | 99482.4085
주차장노외 | 주차장 | 노외 | NA | 313.6841 | NA | 수원시 | 영통구 | 아주대학교 | 50 | 10 | 0.1305 | 15.6842 | 17929.8678
주차장노외 | 주차장 | 노외 | NA | 413.3481 | NA | 수원시 | 영통구 | 아주대학교 | 50 | 10 | 0.1305 | 20.6674 | 23626.5616
주차장노외 | 주차장 | 노외 | NA | 98.6301 | NA | 수원시 | 영통구 | 아주대학교 | 50 | 10 | 0.1305 | 4.9315 | 5637.5967
주차장노외 | 주차장 | 노외 | NA | 78.5828 | NA | 수원시 | 영통구 | 아주대학교 | 50 | 10 | 0.1305 | 3.9291 | 4491.7147
주차장노외 | 주차장 | 노외 | NA | 401.7871 | NA | 수원시 | 영통구 | 아주대학교 | 50 | 10 | 0.1305 | 20.0894 | 22965.747
주차장노외 | 주차장 | 노외 | NA | 414.5658 | NA | 수원시 | 영통구 | 아주대학교 | 50 | 10 | 0.1305 | 20.7283 | 23696.1671
주차장노외 | 주차장 | 노외 | NA | 415.194 | NA | 수원시 | 영통구 | 아주대학교 | 50 | 10 | 0.1305 | 20.7597 | 23732.0737
주차장노외 | 주차장 | 노외 | NA | 428.4104 | NA | 수원시 | 영통구 | 아주대학교 | 50 | 10 | 0.1305 | 21.4205 | 24487.5077
주차장노외 | 주차장 | 노외 | NA | 293.7808 | NA | 수원시 | 영통구 | 아주대학교 | 50 | 10 | 0.1305 | 14.689 | 16792.2144
주차장노외 | 주차장 | 노외 | NA | 268.9164 | NA | 수원시 | 영통구 | 아주대학교 | 50 | 10 | 0.1305 | 13.4458 | 15370.9925
주차장노외 | 주차장 | 노외 | NA | 283.8531 | NA | 수원시 | 영통구 | 아주대학교 | 50 | 10 | 0.1305 | 14.1927 | 16224.7575
주차장노외 | 주차장 | 노외 | NA | 476.8473 | NA | 수원시 | 영통구 | 아주대학교 | 50 | 10 | 0.1305 | 23.8424 | 27256.1132
건물평면 | 건물 | 평면 | NA | 2185.8746 | NA | 수원시 | 영통구 | 아주대학교 | 24.14 | 6.6 | 0.1305 | 79.95 | 91397.2628
건물평면 | 건물 | 평면 | NA | 76.7516 | NA | 수원시 | 영통구 | 아주대학교 | 24.14 | 6.6 | 0.1305 | 2.8072 | 3209.1885
주차장노외 | 주차장 | 노외 | NA | 159.1051 | NA | 수원시 | 영통구 | 아주대학교 | 50 | 10 | 0.1305 | 7.9553 | 9094.2882
건물평면 | 건물 | 평면 | NA | 914.6718 | NA | 수원시 | 영통구 | 아주대학교 | 24.14 | 6.6 | 0.1305 | 33.4548 | 38244.8744
주차장노외 | 주차장 | 노외 | NA | 589.8434 | NA | 수원시 | 영통구 | 아주대학교 | 50 | 10 | 0.1305 | 29.4922 | 33714.8615
건물평면 | 건물 | 평면 | NA | 1719.6753 | NA | 수원시 | 영통구 | 아주대학교 | 24.14 | 6.6 | 0.1305 | 62.8984 | 71904.2218
건물평면 | 건물 | 평면 | NA | 690.0336 | NA | 수원시 | 영통구 | 아주대학교 | 24.14 | 6.6 | 0.1305 | 25.2385 | 28852.1499
주차장노외 | 주차장 | 노외 | NA | 165.6513 | NA | 수원시 | 영통구 | 아주대학교 | 50 | 10 | 0.1305 | 8.2826 | 9468.4609
주차장노외 | 주차장 | 노외 | NA | 143.7632 | NA | 수원시 | 영통구 | 아주대학교 | 50 | 10 | 0.1305 | 7.1882 | 8217.3598
건물평면 | 건물 | 평면 | NA | 1979.2434 | NA | 수원시 | 영통구 | 아주대학교 | 24.14 | 6.6 | 0.1305 | 72.3923 | 82757.4591
건물평면 | 건물 | 평면 | NA | 1798.2638 | NA | 수원시 | 영통구 | 아주대학교 | 24.14 | 6.6 | 0.1305 | 65.7729 | 75190.2189
건물평면 | 건물 | 평면 | NA | 1790.9031 | NA | 수원시 | 영통구 | 아주대학교 | 24.14 | 6.6 | 0.1305 | 65.5036 | 74882.4474
건물평면 | 건물 | 평면 | NA | 1592.9444 | NA | 수원시 | 영통구 | 아주대학교 | 24.14 | 6.6 | 0.1305 | 58.2631 | 66605.266
주차장노외 | 주차장 | 노외 | NA | 290.767 | NA | 수원시 | 영통구 | 아주대학교 | 50 | 10 | 0.1305 | 14.5384 | 16619.9512
건물평면 | 건물 | 평면 | NA | 2904.1282 | NA | 수원시 | 영통구 | 아주대학교 | 24.14 | 6.6 | 0.1305 | 106.2207 | 121429.3691
건물평면 | 건물 | 평면 | NA | 2634.5463 | NA | 수원시 | 영통구 | 아주대학교 | 24.14 | 6.6 | 0.1305 | 96.3605 | 110157.4272
건물평면 | 건물 | 평면 | NA | 1774.5487 | NA | 수원시 | 영통구 | 아주대학교 | 24.14 | 6.6 | 0.1305 | 64.9055 | 74198.6254
주차장노외 | 주차장 | 노외 | NA | 127.3048 | NA | 수원시 | 영통구 | 아주대학교 | 50 | 10 | 0.1305 | 6.3652 | 7276.616
주차장노외 | 주차장 | 노외 | NA | 141.3436 | NA | 수원시 | 영통구 | 아주대학교 | 50 | 10 | 0.1305 | 7.0672 | 8079.0564
건물평면 | 건물 | 평면 | NA | 684.6906 | NA | 수원시 | 영통구 | 아주대학교 | 24.14 | 6.6 | 0.1305 | 25.0431 | 28628.7433
유휴부지나지 | 유휴부지 | 나지 | NA | 2945.3482 | NA | 수원시 | 영통구 | 아주대학교 | 50 | 10 | 0.1305 | 147.2674 | 168353.1586
주차장노외 | 주차장 | 노외 | NA | 279.1526 | NA | 수원시 | 영통구 | 아주대학교 | 50 | 10 | 0.1305 | 13.9576 | 15956.0808
건물경사 | 건물 | 경사 | NA | 549.5246 | NA | 수원시 | 영통구 | 아주대학교 | 16.47 | 6.6 | 0.1305 | 13.7131 | 15676.5824
건물경사 | 건물 | 경사 | NA | 555.8099 | NA | 수원시 | 영통구 | 아주대학교 | 16.47 | 6.6 | 0.1305 | 13.87 | 15855.8864
건물복합 | 건물 | 복합 | NA | 2534.3914 | NA | 수원시 | 영통구 | 아주대학교 | 16.47 | 6.6 | 0.1305 | 63.2446 | 72299.9446
주차장노외 | 주차장 | 노외 | NA | 252.346 | NA | 수원시 | 영통구 | 아주대학교 | 50 | 10 | 0.1305 | 12.6173 | 14423.845
주차장노외 | 주차장 | 노외 | NA | 763.6015 | NA | 수원시 | 영통구 | 아주대학교 | 50 | 10 | 0.1305 | 38.1801 | 43646.6953
주차장노외 | 주차장 | 노외 | NA | 304.1714 | NA | 수원시 | 영통구 | 아주대학교 | 50 | 10 | 0.1305 | 15.2086 | 17386.134
주차장노외 | 주차장 | 노외 | NA | 448.4906 | NA | 수원시 | 영통구 | 아주대학교 | 50 | 10 | 0.1305 | 22.4245 | 25635.2733
주차장노외 | 주차장 | 노외 | NA | 209.2159 | NA | 수원시 | 영통구 | 아주대학교 | 50 | 10 | 0.1305 | 10.4608 | 11958.5693
건물복합 | 건물 | 복합 | NA | 1692.4422 | NA | 수원시 | 영통구 | 아주대학교 | 16.47 | 6.6 | 0.1305 | 42.2341 | 48281.2073
주차장노외 | 주차장 | 노외 | NA | 295.8253 | NA | 수원시 | 영통구 | 아주대학교 | 50 | 10 | 0.1305 | 14.7913 | 16909.0802
주차장노외 | 주차장 | 노외 | NA | 275.983 | NA | 수원시 | 영통구 | 아주대학교 | 50 | 10 | 0.1305 | 13.7992 | 15774.915
주차장노외 | 주차장 | 노외 | NA | 366.6387 | NA | 수원시 | 영통구 | 아주대학교 | 50 | 10 | 0.1305 | 18.3319 | 20956.7012
건물복합 | 건물 | 복합 | NA | 2863.9047 | NA | 수원시 | 영통구 | 아주대학교 | 16.47 | 6.6 | 0.1305 | 71.4674 | 81700.1467
건물경사 | 건물 | 경사 | NA | 127.051 | NA | 수원시 | 영통구 | 아주대학교 | 16.47 | 6.6 | 0.1305 | 3.1705 | 3624.4524
건물경사 | 건물 | 경사 | NA | 301.0438 | NA | 수원시 | 영통구 | 아주대학교 | 16.47 | 6.6 | 0.1305 | 7.5124 | 8588.0376
건물평면 | 건물 | 평면 | NA | 789.7234 | NA | 수원시 | 영통구 | 아주대학교 | 24.14 | 6.6 | 0.1305 | 28.8847 | 33020.4476
주차장노외 | 주차장 | 노외 | NA | 421.6176 | NA | 수원시 | 영통구 | 아주대학교 | 50 | 10 | 0.1305 | 21.0809 | 24099.2425
건물복합 | 건물 | 복합 | NA | 2193.296 | NA | 수원시 | 영통구 | 아주대학교 | 16.47 | 6.6 | 0.1305 | 54.7327 | 62569.3344
건물복합 | 건물 | 복합 | NA | 1722.4995 | NA | 수원시 | 영통구 | 아주대학교 | 16.47 | 6.6 | 0.1305 | 42.9842 | 49138.668
주차장노외 | 주차장 | 노외 | NA | 347.3703 | NA | 수원시 | 영통구 | 아주대학교 | 50 | 10 | 0.1305 | 17.3685 | 19855.3377
주차장노외 | 주차장 | 노외 | NA | 201.0738 | NA | 수원시 | 영통구 | 아주대학교 | 50 | 10 | 0.1305 | 10.0537 | 11493.176
주차장노외 | 주차장 | 노외 | NA | 333.3332 | NA | 수원시 | 영통구 | 아주대학교 | 50 | 10 | 0.1305 | 16.6667 | 19052.9915
주차장노외 | 주차장 | 노외 | NA | 391.4508 | NA | 수원시 | 영통구 | 아주대학교 | 50 | 10 | 0.1305 | 19.5725 | 22374.9344
주차장노외 | 주차장 | 노외 | NA | 647.5704 | NA | 수원시 | 영통구 | 아주대학교 | 50 | 10 | 0.1305 | 32.3785 | 37014.4757
건물평면 | 건물 | 평면 | NA | 4782.8652 | NA | 수원시 | 영통구 | 아주대학교 | 24.14 | 6.6 | 0.1305 | 174.9369 | 199984.3868
주차장노외 | 주차장 | 노외 | NA | 275.6759 | NA | 수원시 | 영통구 | 아주대학교 | 50 | 10 | 0.1305 | 13.7838 | 15757.3581
건물평면 | 건물 | 평면 | NA | 438.6987 | NA | 수원시 | 영통구 | 아주대학교 | 24.14 | 6.6 | 0.1305 | 16.0457 | 18343.1649
건물복합 | 건물 | 복합 | NA | 2344.5861 | NA | 수원시 | 영통구 | 아주대학교 | 16.47 | 6.6 | 0.1305 | 58.5081 | 66885.2684
건물경사 | 건물 | 경사 | NA | 499.1235 | NA | 수원시 | 영통구 | 아주대학교 | 16.47 | 6.6 | 0.1305 | 12.4554 | 14238.7649
건물평면 | 건물 | 평면 | NA | 1374.286 | NA | 수원시 | 영통구 | 아주대학교 | 24.14 | 6.6 | 0.1305 | 50.2656 | 57462.575
건물복합 | 건물 | 복합 | NA | 594.199 | NA | 수원시 | 영통구 | 아주대학교 | 16.47 | 6.6 | 0.1305 | 14.828 | 16951.0339
주차장노외 | 주차장 | 노외 | NA | 473.4432 | NA | 수원시 | 영통구 | 아주대학교 | 50 | 10 | 0.1305 | 23.6722 | 27061.5391
건물복합 | 건물 | 복합 | NA | 6172.1245 | NA | 수원시 | 영통구 | 아주대학교 | 16.47 | 6.6 | 0.1305 | 154.0226 | 176075.5103
기타시설물관중석 | 기타시설물 | 관중석 | NA | 1951.3839 | NA | 수원시 | 영통구 | 아주대학교 | 50 | 10 | 0.1305 | 97.5692 | 111539.1505
건물복합 | 건물 | 복합 | NA | 4831.263 | NA | 수원시 | 영통구 | 아주대학교 | 16.47 | 6.6 | 0.1305 | 120.562 | 137824.0351
주차장노외 | 주차장 | 노외 | NA | 831.6123 | NA | 수원시 | 영통구 | 아주대학교 | 50 | 10 | 0.1305 | 41.5806 | 47534.1283
건물복합 | 건물 | 복합 | NA | 2219.9092 | NA | 수원시 | 영통구 | 아주대학교 | 16.47 | 6.6 | 0.1305 | 55.3968 | 63328.5422
주차장노외 | 주차장 | 노외 | NA | 714.0161 | NA | 수원시 | 영통구 | 아주대학교 | 50 | 10 | 0.1305 | 35.7008 | 40812.4483
주차장노외 | 주차장 | 노외 | NA | 321.7809 | NA | 수원시 | 영통구 | 아주대학교 | 50 | 10 | 0.1305 | 16.089 | 18392.6754
건물평면 | 건물 | 평면 | NA | 1556.3183 | NA | 수원시 | 영통구 | 아주대학교 | 24.14 | 6.6 | 0.1305 | 56.9235 | 65073.8305
건물복합 | 건물 | 복합 | NA | 1938.6486 | NA | 수원시 | 영통구 | 아주대학교 | 16.47 | 6.6 | 0.1305 | 48.3781 | 55304.8697
주차장노외 | 주차장 | 노외 | NA | 1797.221 | NA | 수원시 | 영통구 | 아주대학교 | 50 | 10 | 0.1305 | 89.8611 | 102727.3566
주차장노외 | 주차장 | 노외 | NA | 180.0958 | NA | 수원시 | 영통구 | 아주대학교 | 50 | 10 | 0.1305 | 9.0048 | 10294.0943
주차장노외 | 주차장 | 노외 | NA | 187.5516 | NA | 수원시 | 영통구 | 아주대학교 | 50 | 10 | 0.1305 | 9.3776 | 10720.2607
건물평면 | 건물 | 평면 | NA | 419.5815 | NA | 수원시 | 영통구 | 아주대학교 | 24.14 | 6.6 | 0.1305 | 15.3465 | 17543.8235
주차장노외 | 주차장 | 노외 | NA | 183.7905 | NA | 수원시 | 영통구 | 아주대학교 | 50 | 10 | 0.1305 | 9.1895 | 10505.2819
주차장노외 | 주차장 | 노외 | NA | 42.3529 | NA | 수원시 | 영통구 | 아주대학교 | 50 | 10 | 0.1305 | 2.1176 | 2420.8512
건물복합 | 건물 | 복합 | NA | 1272.9027 | NA | 수원시 | 영통구 | 아주대학교 | 16.47 | 6.6 | 0.1305 | 31.7647 | 36312.7782
건물평면 | 건물 | 평면 | NA | 325.6181 | NA | 수원시 | 영통구 | 아주대학교 | 24.14 | 6.6 | 0.1305 | 11.9097 | 13614.9652
건물평면 | 건물 | 평면 | NA | 505.5229 | NA | 수원시 | 영통구 | 아주대학교 | 24.14 | 6.6 | 0.1305 | 18.4899 | 21137.2633
건물평면 | 건물 | 평면 | NA | 999.062 | NA | 수원시 | 영통구 | 아주대학교 | 24.14 | 6.6 | 0.1305 | 36.5414 | 41773.4526
건물평면 | 건물 | 평면 | NA | 157.5956 | NA | 수원시 | 영통구 | 아주대학교 | 24.14 | 6.6 | 0.1305 | 5.7642 | 6589.4947
건물평면 | 건물 | 평면 | NA | 999.062 | NA | 수원시 | 영통구 | 아주대학교 | 24.14 | 6.6 | 0.1305 | 36.5414 | 41773.4526
건물평면 | 건물 | 평면 | NA | 999.0608 | NA | 수원시 | 영통구 | 아주대학교 | 24.14 | 6.6 | 0.1305 | 36.5414 | 41773.4022
건물평면 | 건물 | 평면 | NA | 157.5955 | NA | 수원시 | 영통구 | 아주대학교 | 24.14 | 6.6 | 0.1305 | 5.7642 | 6589.4898
주차장노외 | 주차장 | 노외 | NA | 930.2386 | NA | 수원시 | 영통구 | 아주대학교 | 50 | 10 | 0.1305 | 46.5119 | 53171.507
주차장노외 | 주차장 | 노외 | NA | 547.2732 | NA | 수원시 | 영통구 | 아주대학교 | 50 | 10 | 0.1305 | 27.3637 | 31281.5895
주차장노외 | 주차장 | 노외 | NA | 235.2781 | NA | 수원시 | 영통구 | 아주대학교 | 50 | 10 | 0.1305 | 11.7639 | 13448.2635
주차장노외 | 주차장 | 노외 | NA | 186.6779 | NA | 수원시 | 영통구 | 아주대학교 | 50 | 10 | 0.1305 | 9.3339 | 10670.3222
주차장노외 | 주차장 | 노외 | NA | 656.4811 | NA | 수원시 | 영통구 | 아주대학교 | 50 | 10 | 0.1305 | 32.8241 | 37523.8023
주차장노외 | 주차장 | 노외 | NA | 471.72 | NA | 수원시 | 영통구 | 아주대학교 | 50 | 10 | 0.1305 | 23.586 | 26963.0431
주차장노외 | 주차장 | 노외 | NA | 375.2303 | NA | 수원시 | 영통구 | 아주대학교 | 50 | 10 | 0.1305 | 18.7615 | 21447.7901
주차장노외 | 주차장 | 노외 | NA | 447.5566 | NA | 수원시 | 영통구 | 아주대학교 | 50 | 10 | 0.1305 | 22.3778 | 25581.8902
주차장노외 | 주차장 | 노외 | NA | 363.706 | NA | 수원시 | 영통구 | 아주대학교 | 50 | 10 | 0.1305 | 18.1853 | 20789.071
주차장노외 | 주차장 | 노외 | NA | 282.2662 | NA | 수원시 | 영통구 | 아주대학교 | 50 | 10 | 0.1305 | 14.1133 | 16134.0532
주차장노외 | 주차장 | 노외 | NA | 182.7015 | NA | 수원시 | 영통구 | 아주대학교 | 50 | 10 | 0.1305 | 9.1351 | 10443.0369
주차장노외 | 주차장 | 노외 | NA | 147.4324 | NA | 수원시 | 영통구 | 아주대학교 | 50 | 10 | 0.1305 | 7.3716 | 8427.0905
주차장노외 | 주차장 | 노외 | NA | 240.407 | NA | 수원시 | 영통구 | 아주대학교 | 50 | 10 | 0.1305 | 12.0203 | 13741.4228
주차장노외 | 주차장 | 노외 | NA | 189.2221 | NA | 수원시 | 영통구 | 아주대학교 | 50 | 10 | 0.1305 | 9.4611 | 10815.7437
주차장노외 | 주차장 | 노외 | NA | 10.5622 | NA | 수원시 | 영통구 | 아주대학교 | 50 | 10 | 0.1305 | 0.52811 | 603.7263
주차장노외 | 주차장 | 노외 | NA | 650.0246 | NA | 수원시 | 영통구 | 아주대학교 | 50 | 10 | 0.1305 | 32.5012 | 37154.7554
주차장노외 | 주차장 | 노외 | NA | 778.7348 | NA | 수원시 | 영통구 | 아주대학교 | 50 | 10 | 0.1305 | 38.9367 | 44511.6996
주차장노외 | 주차장 | 노외 | NA | 502.8547 | NA | 수원시 | 영통구 | 아주대학교 | 50 | 10 | 0.1305 | 25.1427 | 28742.6695
건물복합 | 건물 | 복합 | NA | 10418.4672 | NA | 수원시 | 영통구 | 아주대학교 | 16.47 | 6.6 | 0.1305 | 259.9881 | 297213.2119
건물평면 | 건물 | 평면 | NA | 2572.1906 | NA | 수원시 | 영통구 | 아주대학교 | 24.14 | 6.6 | 0.1305 | 94.0798 | 107550.1685
주차장노외 | 주차장 | 노외 | NA | 411.6059 | NA | 수원시 | 영통구 | 아주대학교 | 50 | 10 | 0.1305 | 20.5803 | 23526.9838
주차장노외 | 주차장 | 노외 | NA | 359.4935 | NA | 수원시 | 영통구 | 아주대학교 | 50 | 10 | 0.1305 | 17.9747 | 20548.2902
주차장노외 | 주차장 | 노외 | NA | 336.5544 | NA | 수원시 | 영통구 | 아주대학교 | 50 | 10 | 0.1305 | 16.8277 | 19237.1135
주차장노외 | 주차장 | 노외 | NA | 300.2523 | NA | 수원시 | 영통구 | 아주대학교 | 50 | 10 | 0.1305 | 15.0126 | 17162.1218
유휴부지나지 | 유휴부지 | 나지 | NA | 1597.504 | NA | 수원시 | 영통구 | 아주대학교 | 50 | 10 | 0.1305 | 79.8752 | 91311.7287
주차장노외 | 주차장 | 노외 | NA | 82.2155 | NA | 수원시 | 영통구 | 아주대학교 | 50 | 10 | 0.1305 | 4.1108 | 4699.353
주차장노외 | 주차장 | 노외 | NA | 222.4791 | NA | 수원시 | 영통구 | 아주대학교 | 50 | 10 | 0.1305 | 11.124 | 12716.6814
주차장노외 | 주차장 | 노외 | NA | 577.6545 | NA | 수원시 | 영통구 | 아주대학교 | 50 | 10 | 0.1305 | 28.8827 | 33018.152
주차장노외 | 주차장 | 노외 | NA | 838.3055 | NA | 수원시 | 영통구 | 아주대학교 | 50 | 10 | 0.1305 | 41.9153 | 47916.7031
건물복합 | 건물 | 복합 | NA | 361.9115 | NA | 수원시 | 영통구 | 아주대학교 | 16.47 | 6.6 | 0.1305 | 9.0313 | 10324.4446
건물평면 | 건물 | 평면 | NA | 1147.1087 | NA | 수원시 | 영통구 | 아주대학교 | 24.14 | 6.6 | 0.1305 | 41.9564 | 47963.684
주차장노외 | 주차장 | 노외 | NA | 112.6325 | NA | 수원시 | 영통구 | 아주대학교 | 50 | 10 | 0.1305 | 5.6316 | 6437.9608
주차장노외 | 주차장 | 노외 | NA | 13.2424 | NA | 수원시 | 영통구 | 아주대학교 | 50 | 10 | 0.1305 | 0.66212 | 756.9199
건물복합 | 건물 | 복합 | NA | 811.7706 | NA | 수원시 | 영통구 | 아주대학교 | 16.47 | 6.6 | 0.1305 | 20.2574 | 23157.8174
건물평면 | 건물 | 평면 | NA | 490.9238 | NA | 수원시 | 영통구 | 아주대학교 | 24.14 | 6.6 | 0.1305 | 17.9559 | 20526.8358
건물평면 | 건물 | 평면 | NA | 241.8148 | NA | 수원시 | 영통구 | 아주대학교 | 24.14 | 6.6 | 0.1305 | 8.8446 | 10110.925
건물복합 | 건물 | 복합 | NA | 648.7934 | NA | 수원시 | 영통구 | 아주대학교 | 16.47 | 6.6 | 0.1305 | 16.1903 | 18508.4788
건물복합 | 건물 | 복합 | NA | 319.8534 | NA | 수원시 | 영통구 | 아주대학교 | 16.47 | 6.6 | 0.1305 | 7.9818 | 9124.6287
주차장노외 | 주차장 | 노외 | NA | 57.1049 | NA | 수원시 | 영통구 | 아주대학교 | 50 | 10 | 0.1305 | 2.8552 | 3264.0577
주차장노외 | 주차장 | 노외 | NA | 56.2147 | NA | 수원시 | 영통구 | 아주대학교 | 50 | 10 | 0.1305 | 2.8107 | 3213.1773
주차장노외 | 주차장 | 노외 | NA | 68.188 | NA | 수원시 | 영통구 | 아주대학교 | 50 | 10 | 0.1305 | 3.4094 | 3897.5578
건물평면 | 건물 | 평면 | NA | 420.8854 | NA | 안산시 | 상록구 | 안산대학교 | 24.14 | 6.6 | 0.1335 | 15.3942 | 18002.9023
건물평면 | 건물 | 평면 | NA | 720.9725 | NA | 안산시 | 상록구 | 안산대학교 | 24.14 | 6.6 | 0.1335 | 26.3701 | 30838.7965
건물복합 | 건물 | 복합 | NA | 2405.7794 | NA | 안산시 | 상록구 | 안산대학교 | 16.47 | 6.6 | 0.1335 | 60.0351 | 70208.6835
건물복합 | 건물 | 복합 | NA | 1585.6073 | NA | 안산시 | 상록구 | 안산대학교 | 16.47 | 6.6 | 0.1335 | 39.5681 | 46273.322
건물복합 | 건물 | 복합 | NA | 1688.9967 | NA | 안산시 | 상록구 | 안산대학교 | 16.47 | 6.6 | 0.1335 | 42.1481 | 49290.5697
건물평면 | 건물 | 평면 | NA | 1166.1653 | NA | 안산시 | 상록구 | 안산대학교 | 24.14 | 6.6 | 0.1335 | 42.6534 | 49881.4198
건물평면 | 건물 | 평면 | NA | 1698.5562 | NA | 안산시 | 상록구 | 안산대학교 | 24.14 | 6.6 | 0.1335 | 62.126 | 72653.8504
건물복합 | 건물 | 복합 | NA | 418.4537 | NA | 안산시 | 상록구 | 안산대학교 | 16.47 | 6.6 | 0.1335 | 10.4423 | 12211.8787
기타시설물관중석 | 기타시설물 | 관중석 | NA | 616.7005 | NA | 안산시 | 상록구 | 안산대학교 | 50 | 10 | 0.1335 | 30.835 | 36060.3284
주차장노외 | 주차장 | 노외 | NA | 384.9592 | NA | 안산시 | 상록구 | 안산대학교 | 50 | 10 | 0.1335 | 19.248 | 22509.7199
주차장노외 | 주차장 | 노외 | NA | 314.2053 | NA | 안산시 | 상록구 | 안산대학교 | 50 | 10 | 0.1335 | 15.7103 | 18372.5261
주차장노외 | 주차장 | 노외 | NA | 345.6096 | NA | 안산시 | 상록구 | 안산대학교 | 50 | 10 | 0.1335 | 17.2805 | 20208.8279
주차장노외 | 주차장 | 노외 | NA | 136.513 | NA | 안산시 | 상록구 | 안산대학교 | 50 | 10 | 0.1335 | 6.8256 | 7982.3227
주차장노외 | 주차장 | 노외 | NA | 166.3844 | NA | 안산시 | 상록구 | 안산대학교 | 50 | 10 | 0.1335 | 8.3192 | 9728.9973
기타시설물관중석 | 기타시설물 | 관중석 | NA | 1008.3065 | NA | 안산시 | 상록구 | 안산대학교 | 50 | 10 | 0.1335 | 50.4153 | 58958.7073
주차장노외 | 주차장 | 노외 | NA | 496.1269 | NA | 안산시 | 상록구 | 안산대학교 | 50 | 10 | 0.1335 | 24.8063 | 29010.0289
주차장노외 | 주차장 | 노외 | NA | 472.3729 | NA | 안산시 | 상록구 | 안산대학교 | 50 | 10 | 0.1335 | 23.6186 | 27621.0619
주차장노외 | 주차장 | 노외 | NA | 132.0203 | NA | 안산시 | 상록구 | 안산대학교 | 50 | 10 | 0.1335 | 6.601 | 7719.6207
주차장노외 | 주차장 | 노외 | NA | 98.6191 | NA | 안산시 | 상록구 | 안산대학교 | 50 | 10 | 0.1335 | 4.931 | 5766.5534
건물복합 | 건물 | 복합 | NA | 422.883 | NA | 안산시 | 상록구 | 안산대학교 | 16.47 | 6.6 | 0.1335 | 10.5529 | 12341.1395
건물평면 | 건물 | 평면 | NA | 2136.4872 | NA | 안산시 | 상록구 | 안산대학교 | 24.14 | 6.6 | 0.1335 | 78.1436 | 91385.8584
건물경사 | 건물 | 경사 | NA | 4818.1325 | NA | 안산시 | 상록구 | 안산대학교 | 16.47 | 6.6 | 0.1335 | 120.2343 | 140609.212
건물평면 | 건물 | 평면 | NA | 1227.6677 | NA | 안산시 | 상록구 | 안산대학교 | 24.14 | 6.6 | 0.1335 | 44.9029 | 52512.1191
주차장노외 | 주차장 | 노외 | NA | 389.6694 | NA | 안산시 | 상록구 | 안산대학교 | 50 | 10 | 0.1335 | 19.4835 | 22785.1408
주차장노외 | 주차장 | 노외 | NA | 149.5882 | NA | 안산시 | 상록구 | 안산대학교 | 50 | 10 | 0.1335 | 7.4794 | 8746.8692
건물복합 | 건물 | 복합 | NA | 1644.3497 | NA | 안산시 | 상록구 | 안산대학교 | 16.47 | 6.6 | 0.1335 | 41.034 | 47987.6204
건물복합 | 건물 | 복합 | NA | 1571.4839 | NA | 안산시 | 상록구 | 안산대학교 | 16.47 | 6.6 | 0.1335 | 39.2157 | 45861.1533
건물경사 | 건물 | 경사 | NA | 1030.6156 | NA | 안산시 | 상록구 | 안산대학교 | 16.47 | 6.6 | 0.1335 | 25.7185 | 30076.8078
건물평면 | 건물 | 평면 | NA | 1048.8049 | NA | 안산시 | 상록구 | 안산대학교 | 24.14 | 6.6 | 0.1335 | 38.3608 | 44861.4604
건물평면 | 건물 | 평면 | NA | 336.0341 | NA | 안산시 | 상록구 | 안산대학교 | 24.14 | 6.6 | 0.1335 | 12.2907 | 14373.4835
주차장노외 | 주차장 | 노외 | NA | 789.9189 | NA | 안산시 | 상록구 | 안산대학교 | 50 | 10 | 0.1335 | 39.4959 | 46188.9266
주차장노외 | 주차장 | 노외 | NA | 462.0038 | NA | 안산시 | 상록구 | 안산대학교 | 50 | 10 | 0.1335 | 23.1002 | 27014.7461
주차장노외 | 주차장 | 노외 | NA | 489.17 | NA | 안산시 | 상록구 | 안산대학교 | 50 | 10 | 0.1335 | 24.4585 | 28603.2347
주차장노외 | 주차장 | 노외 | NA | 887.6309 | NA | 안산시 | 상록구 | 안산대학교 | 50 | 10 | 0.1335 | 44.3815 | 51902.4393
주차장노외 | 주차장 | 노외 | NA | 755.0516 | NA | 안산시 | 상록구 | 안산대학교 | 50 | 10 | 0.1335 | 37.7526 | 44150.1314
주차장노외 | 주차장 | 노외 | NA | 815.823 | NA | 안산시 | 상록구 | 안산대학교 | 50 | 10 | 0.1335 | 40.7911 | 47703.6175
주차장노외 | 주차장 | 노외 | NA | 159.7565 | NA | 안산시 | 상록구 | 안산대학교 | 50 | 10 | 0.1335 | 7.9878 | 9341.4433
주차장노외 | 주차장 | 노외 | NA | 653.785 | NA | 안산시 | 상록구 | 안산대학교 | 50 | 10 | 0.1335 | 32.6892 | 38228.7677
주차장노외 | 주차장 | 노외 | NA | 330.7688 | NA | 안산시 | 상록구 | 안산대학교 | 50 | 10 | 0.1335 | 16.5384 | 19341.0421
건물평면 | 건물 | 평면 | NA | 187.2569 | NA | 안산시 | 상록구 | 안산대학교 | 24.14 | 6.6 | 0.1335 | 6.8491 | 8009.706
건물평면 | 건물 | 평면 | NA | 572.1672 | NA | 안산시 | 상록구 | 안산대학교 | 24.14 | 6.6 | 0.1335 | 20.9274 | 24473.8133
건물평면 | 건물 | 평면 | NA | 372.6619 | NA | 안산시 | 상록구 | 안산대학교 | 24.14 | 6.6 | 0.1335 | 13.6304 | 15940.1988
건물복합 | 건물 | 복합 | NA | 259.6542 | NA | 안산시 | 상록구 | 안산대학교 | 16.47 | 6.6 | 0.1335 | 6.4796 | 7577.5776
건물복합 | 건물 | 복합 | NA | 749.6246 | NA | 안산시 | 상록구 | 안산대학교 | 16.47 | 6.6 | 0.1335 | 18.7065 | 21876.5505
건물평면 | 건물 | 평면 | NA | 729.4007 | NA | 안산시 | 상록구 | 안산대학교 | 24.14 | 6.6 | 0.1335 | 26.6784 | 31199.3019
건물평면 | 건물 | 평면 | NA | 1055.763 | NA | 안산시 | 상록구 | 안산대학교 | 24.14 | 6.6 | 0.1335 | 38.6153 | 45159.0861
건물복합 | 건물 | 복합 | NA | 102.592 | NA | 안산시 | 상록구 | 안산대학교 | 16.47 | 6.6 | 0.1335 | 2.5601 | 2993.9786
건물평면 | 건물 | 평면 | NA | 711.8859 | NA | 안산시 | 상록구 | 안산대학교 | 24.14 | 6.6 | 0.1335 | 26.0378 | 30450.1258
건물평면 | 건물 | 평면 | NA | 685.6905 | NA | 안산시 | 상록구 | 안산대학교 | 24.14 | 6.6 | 0.1335 | 25.0796 | 29329.6467
건물평면 | 건물 | 평면 | NA | 835.4251 | NA | 안산시 | 상록구 | 안산대학교 | 24.14 | 6.6 | 0.1335 | 30.5563 | 35734.3762
건물평면 | 건물 | 평면 | NA | 910.9071 | NA | 안산시 | 상록구 | 안산대학교 | 24.14 | 6.6 | 0.1335 | 33.3171 | 38963.0377
건물복합 | 건물 | 복합 | NA | 659.4039 | NA | 안산시 | 상록구 | 안산대학교 | 16.47 | 6.6 | 0.1335 | 16.4551 | 19243.6092
건물복합 | 건물 | 복합 | NA | 689.0165 | NA | 안산시 | 상록구 | 안산대학교 | 16.47 | 6.6 | 0.1335 | 17.1941 | 20107.8039
건물경사 | 건물 | 경사 | NA | 1944.4384 | NA | 안성시 | 죽산면 | 두원공과대학교(안성캠퍼스) | 16.47 | 6.6 | 0.1415 | 48.5226 | 60145.6757
건물평면 | 건물 | 평면 | NA | 353.0961 | NA | 안성시 | 죽산면 | 두원공과대학교(안성캠퍼스) | 24.14 | 6.6 | 0.1415 | 12.9148 | 16008.3581
건물경사 | 건물 | 경사 | NA | 3981.975 | NA | 안성시 | 죽산면 | 두원공과대학교(안성캠퍼스) | 16.47 | 6.6 | 0.1415 | 99.3684 | 123171.0779
주차장노외 | 주차장 | 노외 | NA | 203.5779 | NA | 안성시 | 죽산면 | 두원공과대학교(안성캠퍼스) | 50 | 10 | 0.1415 | 10.1789 | 12617.1494
주차장노외 | 주차장 | 노외 | NA | 208.2956 | NA | 안성시 | 죽산면 | 두원공과대학교(안성캠퍼스) | 50 | 10 | 0.1415 | 10.4148 | 12909.5371
주차장노외 | 주차장 | 노외 | NA | 143.0346 | NA | 안성시 | 죽산면 | 두원공과대학교(안성캠퍼스) | 50 | 10 | 0.1415 | 7.1517 | 8864.8565
주차장노외 | 주차장 | 노외 | NA | 220.0775 | NA | 안성시 | 죽산면 | 두원공과대학교(안성캠퍼스) | 50 | 10 | 0.1415 | 11.0039 | 13639.7457
주차장노외 | 주차장 | 노외 | NA | 127.1887 | NA | 안성시 | 죽산면 | 두원공과대학교(안성캠퍼스) | 50 | 10 | 0.1415 | 6.3594 | 7882.7711
건물평면 | 건물 | 평면 | NA | 1221.5186 | NA | 안성시 | 죽산면 | 두원공과대학교(안성캠퍼스) | 24.14 | 6.6 | 0.1415 | 44.678 | 55380.1271
건물복합 | 건물 | 복합 | NA | 1261.8141 | NA | 안성시 | 죽산면 | 두원공과대학교(안성캠퍼스) | 16.47 | 6.6 | 0.1415 | 31.488 | 39030.6329
주차장노외 | 주차장 | 노외 | NA | 742.6043 | NA | 안성시 | 죽산면 | 두원공과대학교(안성캠퍼스) | 50 | 10 | 0.1415 | 37.1302 | 46024.3879
주차장노외 | 주차장 | 노외 | NA | 100.8492 | NA | 안성시 | 죽산면 | 두원공과대학교(안성캠퍼스) | 50 | 10 | 0.1415 | 5.0425 | 6250.3301
주차장노외 | 주차장 | 노외 | NA | 693.4919 | NA | 안성시 | 죽산면 | 두원공과대학교(안성캠퍼스) | 50 | 10 | 0.1415 | 34.6746 | 42980.5445
주차장노외 | 주차장 | 노외 | NA | 450.3866 | NA | 안성시 | 죽산면 | 두원공과대학교(안성캠퍼스) | 50 | 10 | 0.1415 | 22.5193 | 27913.613
기타시설물관중석 | 기타시설물 | 관중석 | NA | 647.8316 | NA | 안성시 | 죽산면 | 두원공과대학교(안성캠퍼스) | 50 | 10 | 0.1415 | 32.3916 | 40150.6576
유휴부지나지 | 유휴부지 | 나지 | NA | 1261.6406 | NA | 안성시 | 죽산면 | 두원공과대학교(안성캠퍼스) | 50 | 10 | 0.1415 | 63.082 | 78192.6987
건물평면 | 건물 | 평면 | NA | 1045.1028 | NA | 안성시 | 죽산면 | 두원공과대학교(안성캠퍼스) | 24.14 | 6.6 | 0.1415 | 38.2254 | 47381.9434
건물평면 | 건물 | 평면 | NA | 3753.0595 | NA | 안성시 | 죽산면 | 두원공과대학교(안성캠퍼스) | 24.14 | 6.6 | 0.1415 | 137.271 | 170152.8883
주차장노외 | 주차장 | 노외 | NA | 655.8153 | NA | 안성시 | 죽산면 | 두원공과대학교(안성캠퍼스) | 50 | 10 | 0.1415 | 32.7908 | 40645.4644
주차장노외 | 주차장 | 노외 | NA | 254.794 | NA | 안성시 | 죽산면 | 두원공과대학교(안성캠퍼스) | 50 | 10 | 0.1415 | 12.7397 | 15791.3659
주차장노외 | 주차장 | 노외 | NA | 188.7867 | NA | 안성시 | 죽산면 | 두원공과대학교(안성캠퍼스) | 50 | 10 | 0.1415 | 9.4393 | 11700.4329
주차장노외 | 주차장 | 노외 | NA | 168.2529 | NA | 안성시 | 죽산면 | 두원공과대학교(안성캠퍼스) | 50 | 10 | 0.1415 | 8.4126 | 10427.8092
주차장노외 | 주차장 | 노외 | NA | 78.1303 | NA | 안성시 | 죽산면 | 두원공과대학교(안성캠퍼스) | 50 | 10 | 0.1415 | 3.9065 | 4842.2835
주차장노외 | 주차장 | 노외 | NA | 648.4817 | NA | 안성시 | 죽산면 | 두원공과대학교(안성캠퍼스) | 50 | 10 | 0.1415 | 32.4241 | 40190.9529
주차장노외 | 주차장 | 노외 | NA | 386.0969 | NA | 안성시 | 죽산면 | 두원공과대학교(안성캠퍼스) | 50 | 10 | 0.1415 | 19.3048 | 23929.1276
주차장노외 | 주차장 | 노외 | NA | 335.5781 | NA | 안성시 | 죽산면 | 두원공과대학교(안성캠퍼스) | 50 | 10 | 0.1415 | 16.7789 | 20798.1245
기타시설물관중석 | 기타시설물 | 관중석 | NA | 1281.8015 | NA | 안성시 | 죽산면 | 두원공과대학교(안성캠퍼스) | 50 | 10 | 0.1415 | 64.0901 | 79442.2094
기타시설물관중석 | 기타시설물 | 관중석 | NA | 340.0586 | NA | 안성시 | 죽산면 | 두원공과대학교(안성캠퍼스) | 50 | 10 | 0.1415 | 17.0029 | 21075.8094
기타시설물관중석 | 기타시설물 | 관중석 | NA | 446.1007 | NA | 안성시 | 죽산면 | 두원공과대학교(안성캠퍼스) | 50 | 10 | 0.1415 | 22.305 | 27647.9813
주차장노외 | 주차장 | 노외 | NA | 244.1378 | NA | 안성시 | 죽산면 | 두원공과대학교(안성캠퍼스) | 50 | 10 | 0.1415 | 12.2069 | 15130.9277
주차장노외 | 주차장 | 노외 | NA | 321.2761 | NA | 안성시 | 죽산면 | 두원공과대학교(안성캠퍼스) | 50 | 10 | 0.1415 | 16.0638 | 19911.7304
건물평면 | 건물 | 평면 | NA | 697.9576 | NA | 안성시 | 죽산면 | 두원공과대학교(안성캠퍼스) | 24.14 | 6.6 | 0.1415 | 25.5283 | 31643.3832
건물평면 | 건물 | 평면 | NA | 2349.664 | NA | 안성시 | 죽산면 | 두원공과대학교(안성캠퍼스) | 24.14 | 6.6 | 0.1415 | 85.9407 | 106526.9871
건물평면 | 건물 | 평면 | NA | 1236.5152 | NA | 안성시 | 죽산면 | 두원공과대학교(안성캠퍼스) | 24.14 | 6.6 | 0.1415 | 45.2265 | 56060.0301
건물평면 | 건물 | 평면 | NA | 1445.4564 | NA | 안성시 | 죽산면 | 두원공과대학교(안성캠퍼스) | 24.14 | 6.6 | 0.1415 | 52.8687 | 65532.8224
주차장노외 | 주차장 | 노외 | NA | 304.0259 | NA | 안성시 | 죽산면 | 두원공과대학교(안성캠퍼스) | 50 | 10 | 0.1415 | 15.2013 | 18842.6118
주차장노외 | 주차장 | 노외 | NA | 59.4556 | NA | 안성시 | 죽산면 | 두원공과대학교(안성캠퍼스) | 50 | 10 | 0.1415 | 2.9728 | 3684.8782
주차장노외 | 주차장 | 노외 | NA | 76.1377 | NA | 안성시 | 죽산면 | 두원공과대학교(안성캠퍼스) | 50 | 10 | 0.1415 | 3.8069 | 4718.7849
주차장노외 | 주차장 | 노외 | NA | 61.7122 | NA | 안성시 | 죽산면 | 두원공과대학교(안성캠퍼스) | 50 | 10 | 0.1415 | 3.0856 | 3824.7384
주차장노외 | 주차장 | 노외 | NA | 135.512 | NA | 안성시 | 죽산면 | 두원공과대학교(안성캠퍼스) | 50 | 10 | 0.1415 | 6.7756 | 8398.6255
건물평면 | 건물 | 평면 | NA | 2053.1635 | NA | 안성시 | 죽산면 | 두원공과대학교(안성캠퍼스) | 24.14 | 6.6 | 0.1415 | 75.096 | 93084.5082
기타시설물관중석 | 기타시설물 | 관중석 | NA | 598.7589 | NA | 안성시 | 죽산면 | 두원공과대학교(안성캠퍼스) | 50 | 10 | 0.1415 | 29.9379 | 37109.2812
건물평면 | 건물 | 평면 | NA | 4595.0523 | NA | 안성시 | 죽산면 | 두원공과대학교(안성캠퍼스) | 24.14 | 6.6 | 0.1415 | 168.0675 | 208326.4105
유휴부지나지 | 유휴부지 | 나지 | NA | 4561.995 | NA | 안성시 | 죽산면 | 두원공과대학교(안성캠퍼스) | 50 | 10 | 0.1415 | 228.0998 | 282738.7665
건물경사 | 건물 | 경사 | NA | 1877.521 | NA | 안성시 | 중앙로 | 한경국립대학교(안성) | 16.47 | 6.6 | 0.1415 | 46.8527 | 58075.7763
건물평면 | 건물 | 평면 | NA | 261.9094 | NA | 안성시 | 중앙로 | 한경국립대학교(안성) | 24.14 | 6.6 | 0.1415 | 9.5795 | 11874.2152
건물평면 | 건물 | 평면 | NA | 288.7916 | NA | 안성시 | 중앙로 | 한경국립대학교(안성) | 24.14 | 6.6 | 0.1415 | 10.5628 | 13092.9792
주차장노외 | 주차장 | 노외 | NA | 214.6421 | NA | 안성시 | 중앙로 | 한경국립대학교(안성) | 50 | 10 | 0.1415 | 10.7321 | 13302.8763
주차장노외 | 주차장 | 노외 | NA | 1269.0017 | NA | 안성시 | 중앙로 | 한경국립대학교(안성) | 50 | 10 | 0.1415 | 63.4501 | 78648.9181
주차장노외 | 주차장 | 노외 | NA | 415.0402 | NA | 안성시 | 중앙로 | 한경국립대학교(안성) | 50 | 10 | 0.1415 | 20.752 | 25722.946
주차장노외 | 주차장 | 노외 | NA | 576.3462 | NA | 안성시 | 중앙로 | 한경국립대학교(안성) | 50 | 10 | 0.1415 | 28.8173 | 35720.2058
건물평면 | 건물 | 평면 | NA | 837.8374 | NA | 안성시 | 중앙로 | 한경국립대학교(안성) | 24.14 | 6.6 | 0.1415 | 30.6445 | 37985.1291
건물평면 | 건물 | 평면 | NA | 369.6172 | NA | 안성시 | 중앙로 | 한경국립대학교(안성) | 24.14 | 6.6 | 0.1415 | 13.519 | 16757.3778
건물평면 | 건물 | 평면 | NA | 43.9294 | NA | 안성시 | 중앙로 | 한경국립대학교(안성) | 24.14 | 6.6 | 0.1415 | 1.6067 | 1991.6304
건물복합 | 건물 | 복합 | NA | 841.8097 | NA | 안성시 | 중앙로 | 한경국립대학교(안성) | 16.47 | 6.6 | 0.1415 | 21.007 | 26038.9911
주차장노외 | 주차장 | 노외 | NA | 518.8563 | NA | 안성시 | 중앙로 | 한경국립대학교(안성) | 50 | 10 | 0.1415 | 25.9428 | 32157.1598
주차장노외 | 주차장 | 노외 | NA | 637.9942 | NA | 안성시 | 중앙로 | 한경국립대학교(안성) | 50 | 10 | 0.1415 | 31.8997 | 39540.9662
주차장노외 | 주차장 | 노외 | NA | 120.0912 | NA | 안성시 | 중앙로 | 한경국립대학교(안성) | 50 | 10 | 0.1415 | 6.0046 | 7442.8924
주차장노외 | 주차장 | 노외 | NA | 88.1362 | NA | 안성시 | 중앙로 | 한경국립대학교(안성) | 50 | 10 | 0.1415 | 4.4068 | 5462.4161
건물평면 | 건물 | 평면 | NA | 154.1255 | NA | 안성시 | 중앙로 | 한경국립대학교(안성) | 24.14 | 6.6 | 0.1415 | 5.6373 | 6987.6071
주차장노외 | 주차장 | 노외 | NA | 329.0821 | NA | 안성시 | 중앙로 | 한경국립대학교(안성) | 50 | 10 | 0.1415 | 16.4541 | 20395.5231
건물평면 | 건물 | 평면 | NA | 738.5716 | NA | 안성시 | 중앙로 | 한경국립대학교(안성) | 24.14 | 6.6 | 0.1415 | 27.0138 | 33484.7074
주차장노외 | 주차장 | 노외 | NA | 279.3922 | NA | 안성시 | 중앙로 | 한경국립대학교(안성) | 50 | 10 | 0.1415 | 13.9696 | 17315.891
건물평면 | 건물 | 평면 | NA | 89.4465 | NA | 안성시 | 중앙로 | 한경국립대학교(안성) | 24.14 | 6.6 | 0.1415 | 3.2716 | 4055.2456
건물복합 | 건물 | 복합 | NA | 387.3559 | NA | 안성시 | 중앙로 | 한경국립대학교(안성) | 16.47 | 6.6 | 0.1415 | 9.6663 | 11981.7535
건물평면 | 건물 | 평면 | NA | 357.2096 | NA | 안성시 | 중앙로 | 한경국립대학교(안성) | 24.14 | 6.6 | 0.1415 | 13.0652 | 16194.8511
주차장노외 | 주차장 | 노외 | NA | 103.6883 | NA | 안성시 | 중앙로 | 한경국립대학교(안성) | 50 | 10 | 0.1415 | 5.1844 | 6426.2909
주차장노외 | 주차장 | 노외 | NA | 181.4056 | NA | 안성시 | 중앙로 | 한경국립대학교(안성) | 50 | 10 | 0.1415 | 9.0703 | 11242.9731
주차장노외 | 주차장 | 노외 | NA | 180.7003 | NA | 안성시 | 중앙로 | 한경국립대학교(안성) | 50 | 10 | 0.1415 | 9.035 | 11199.263
주차장노외 | 주차장 | 노외 | NA | 137.3434 | NA | 안성시 | 중앙로 | 한경국립대학교(안성) | 50 | 10 | 0.1415 | 6.8672 | 8512.132
건물평면 | 건물 | 평면 | NA | 72.8364 | NA | 안성시 | 중앙로 | 한경국립대학교(안성) | 24.14 | 6.6 | 0.1415 | 2.664 | 3302.1904
건물평면 | 건물 | 평면 | NA | 51.9518 | NA | 안성시 | 중앙로 | 한경국립대학교(안성) | 24.14 | 6.6 | 0.1415 | 1.9002 | 2355.346
건물복합 | 건물 | 복합 | NA | 47.285 | NA | 안성시 | 중앙로 | 한경국립대학교(안성) | 16.47 | 6.6 | 0.1415 | 1.18 | 1462.6263
주차장노외 | 주차장 | 노외 | NA | 195.863 | NA | 안성시 | 중앙로 | 한경국립대학교(안성) | 50 | 10 | 0.1415 | 9.7931 | 12138.9981
건물복합 | 건물 | 복합 | NA | 1514.6336 | NA | 안성시 | 중앙로 | 한경국립대학교(안성) | 16.47 | 6.6 | 0.1415 | 37.797 | 46850.8845
건물평면 | 건물 | 평면 | NA | 553.0956 | NA | 안성시 | 중앙로 | 한경국립대학교(안성) | 24.14 | 6.6 | 0.1415 | 20.2299 | 25075.7599
건물평면 | 건물 | 평면 | NA | 355.4732 | NA | 안성시 | 중앙로 | 한경국립대학교(안성) | 24.14 | 6.6 | 0.1415 | 13.0017 | 16116.1279
건물경사 | 건물 | 경사 | NA | 170.4535 | NA | 안성시 | 중앙로 | 한경국립대학교(안성) | 16.47 | 6.6 | 0.1415 | 4.2536 | 5272.493
주차장노외 | 주차장 | 노외 | NA | 124.0316 | NA | 안성시 | 중앙로 | 한경국립대학교(안성) | 50 | 10 | 0.1415 | 6.2016 | 7687.1076
주차장노외 | 주차장 | 노외 | NA | 196.2598 | NA | 안성시 | 중앙로 | 한경국립대학교(안성) | 50 | 10 | 0.1415 | 9.813 | 12163.5907
주차장노외 | 주차장 | 노외 | NA | 251.546 | NA | 안성시 | 중앙로 | 한경국립대학교(안성) | 50 | 10 | 0.1415 | 12.5773 | 15590.065
주차장노외 | 주차장 | 노외 | NA | 87.5766 | NA | 안성시 | 중앙로 | 한경국립대학교(안성) | 50 | 10 | 0.1415 | 4.3788 | 5427.7319
주차장노외 | 주차장 | 노외 | NA | 462.8258 | NA | 안성시 | 중앙로 | 한경국립대학교(안성) | 50 | 10 | 0.1415 | 23.1413 | 28684.556
주차장노외 | 주차장 | 노외 | NA | 480.6381 | NA | 안성시 | 중앙로 | 한경국립대학교(안성) | 50 | 10 | 0.1415 | 24.0319 | 29788.5096
주차장노외 | 주차장 | 노외 | NA | 254.36 | NA | 안성시 | 중앙로 | 한경국립대학교(안성) | 50 | 10 | 0.1415 | 12.718 | 15764.472
주차장노외 | 주차장 | 노외 | NA | 53.34 | NA | 안성시 | 중앙로 | 한경국립대학교(안성) | 50 | 10 | 0.1415 | 2.667 | 3305.8561
주차장노외 | 주차장 | 노외 | NA | 73.0861 | NA | 안성시 | 중앙로 | 한경국립대학교(안성) | 50 | 10 | 0.1415 | 3.6543 | 4529.6584
건물평면 | 건물 | 평면 | NA | 331.8915 | NA | 안성시 | 중앙로 | 한경국립대학교(안성) | 24.14 | 6.6 | 0.1415 | 12.1392 | 15047.0034
건물복합 | 건물 | 복합 | NA | 853.6886 | NA | 안성시 | 중앙로 | 한경국립대학교(안성) | 16.47 | 6.6 | 0.1415 | 21.3034 | 26406.4294
건물평면 | 건물 | 평면 | NA | 698.9824 | NA | 안성시 | 중앙로 | 한경국립대학교(안성) | 24.14 | 6.6 | 0.1415 | 25.5658 | 31689.8464
주차장노외 | 주차장 | 노외 | NA | 139.4052 | NA | 안성시 | 중앙로 | 한경국립대학교(안성) | 50 | 10 | 0.1415 | 6.9703 | 8639.9179
주차장노외 | 주차장 | 노외 | NA | 105.5896 | NA | 안성시 | 중앙로 | 한경국립대학교(안성) | 50 | 10 | 0.1415 | 5.2795 | 6544.1265
주차장노외 | 주차장 | 노외 | NA | 381.8337 | NA | 안성시 | 중앙로 | 한경국립대학교(안성) | 50 | 10 | 0.1415 | 19.0917 | 23664.9068
주차장노외 | 주차장 | 노외 | NA | 263.6398 | NA | 안성시 | 중앙로 | 한경국립대학교(안성) | 50 | 10 | 0.1415 | 13.182 | 16339.6055
건물경사 | 건물 | 경사 | NA | 270.4406 | NA | 안성시 | 중앙로 | 한경국립대학교(안성) | 16.47 | 6.6 | 0.1415 | 6.7487 | 8365.3122
건물복합 | 건물 | 복합 | NA | 677.2052 | NA | 안성시 | 중앙로 | 한경국립대학교(안성) | 16.47 | 6.6 | 0.1415 | 16.8993 | 20947.4174
건물경사 | 건물 | 경사 | NA | 1073.5198 | NA | 안성시 | 중앙로 | 한경국립대학교(안성) | 16.47 | 6.6 | 0.1415 | 26.7892 | 33206.2826
건물경사 | 건물 | 경사 | NA | 626.1222 | NA | 안성시 | 중앙로 | 한경국립대학교(안성) | 16.47 | 6.6 | 0.1415 | 15.6246 | 19367.3112
건물경사 | 건물 | 경사 | NA | 474.5165 | NA | 안성시 | 중앙로 | 한경국립대학교(안성) | 16.47 | 6.6 | 0.1415 | 11.8413 | 14677.8178
건물복합 | 건물 | 복합 | NA | 95.5429 | NA | 안성시 | 중앙로 | 한경국립대학교(안성) | 16.47 | 6.6 | 0.1415 | 2.3842 | 2955.3488
건물평면 | 건물 | 평면 | NA | 141.7937 | NA | 안성시 | 중앙로 | 한경국립대학교(안성) | 24.14 | 6.6 | 0.1415 | 5.1862 | 6428.5156
건물경사 | 건물 | 경사 | NA | 248.9817 | NA | 안성시 | 중앙로 | 한경국립대학교(안성) | 16.47 | 6.6 | 0.1415 | 6.2132 | 7701.5409
주차장노외 | 주차장 | 노외 | NA | 272.6293 | NA | 안성시 | 중앙로 | 한경국립대학교(안성) | 50 | 10 | 0.1415 | 13.6315 | 16896.7473
주차장노외 | 주차장 | 노외 | NA | 79.2366 | NA | 안성시 | 중앙로 | 한경국립대학교(안성) | 50 | 10 | 0.1415 | 3.9618 | 4910.846
주차장노외 | 주차장 | 노외 | NA | 323.6015 | NA | 안성시 | 중앙로 | 한경국립대학교(안성) | 50 | 10 | 0.1415 | 16.1801 | 20055.8512
주차장노외 | 주차장 | 노외 | NA | 727.9419 | NA | 안성시 | 중앙로 | 한경국립대학교(안성) | 50 | 10 | 0.1415 | 36.3971 | 45115.6573
주차장노외 | 주차장 | 노외 | NA | 268.5232 | NA | 안성시 | 중앙로 | 한경국립대학교(안성) | 50 | 10 | 0.1415 | 13.4262 | 16642.2603
주차장노외 | 주차장 | 노외 | NA | 252.6674 | NA | 안성시 | 중앙로 | 한경국립대학교(안성) | 50 | 10 | 0.1415 | 12.6334 | 15659.5688
주차장노외 | 주차장 | 노외 | NA | 183.8147 | NA | 안성시 | 중앙로 | 한경국립대학교(안성) | 50 | 10 | 0.1415 | 9.1907 | 11392.2845
주차장노외 | 주차장 | 노외 | NA | 153.2932 | NA | 안성시 | 중앙로 | 한경국립대학교(안성) | 50 | 10 | 0.1415 | 7.6647 | 9500.6534
주차장노외 | 주차장 | 노외 | NA | 1184.5894 | NA | 안성시 | 중앙로 | 한경국립대학교(안성) | 50 | 10 | 0.1415 | 59.2295 | 73417.2942
주차장노외 | 주차장 | 노외 | NA | 393.1217 | NA | 안성시 | 중앙로 | 한경국립대학교(안성) | 50 | 10 | 0.1415 | 19.6561 | 24364.5017
주차장노외 | 주차장 | 노외 | NA | 204.356 | NA | 안성시 | 중앙로 | 한경국립대학교(안성) | 50 | 10 | 0.1415 | 10.2178 | 12665.3691
주차장노외 | 주차장 | 노외 | NA | 245.3287 | NA | 안성시 | 중앙로 | 한경국립대학교(안성) | 50 | 10 | 0.1415 | 12.2664 | 15204.7345
주차장노외 | 주차장 | 노외 | NA | 217.9017 | NA | 안성시 | 중앙로 | 한경국립대학교(안성) | 50 | 10 | 0.1415 | 10.8951 | 13504.8963
건물평면 | 건물 | 평면 | NA | 650.4952 | NA | 안성시 | 중앙로 | 한경국립대학교(안성) | 24.14 | 6.6 | 0.1415 | 23.7924 | 29491.5757
건물평면 | 건물 | 평면 | NA | 1677.45 | NA | 안성시 | 중앙로 | 한경국립대학교(안성) | 24.14 | 6.6 | 0.1415 | 61.354 | 76050.7413
건물평면 | 건물 | 평면 | NA | 230.07 | NA | 안성시 | 중앙로 | 한경국립대학교(안성) | 24.14 | 6.6 | 0.1415 | 8.415 | 10430.7109
주차장노외 | 주차장 | 노외 | NA | 144.5894 | NA | 안성시 | 중앙로 | 한경국립대학교(안성) | 50 | 10 | 0.1415 | 7.2295 | 8961.2195
주차장노외 | 주차장 | 노외 | NA | 105.6818 | NA | 안성시 | 중앙로 | 한경국립대학교(안성) | 50 | 10 | 0.1415 | 5.2841 | 6549.8388
건물복합 | 건물 | 복합 | NA | 2012.0508 | NA | 안성시 | 중앙로 | 한경국립대학교(안성) | 16.47 | 6.6 | 0.1415 | 50.2098 | 62237.0709
주차장노외 | 주차장 | 노외 | NA | 180.9087 | NA | 안성시 | 중앙로 | 한경국립대학교(안성) | 50 | 10 | 0.1415 | 9.0454 | 11212.1755
주차장노외 | 주차장 | 노외 | NA | 280.6738 | NA | 안성시 | 중앙로 | 한경국립대학교(안성) | 50 | 10 | 0.1415 | 14.0337 | 17395.3207
주차장노외 | 주차장 | 노외 | NA | 275.7048 | NA | 안성시 | 중앙로 | 한경국립대학교(안성) | 50 | 10 | 0.1415 | 13.7852 | 17087.3566
주차장노외 | 주차장 | 노외 | NA | 326.8487 | NA | 안성시 | 중앙로 | 한경국립대학교(안성) | 50 | 10 | 0.1415 | 16.3424 | 20257.1024
주차장노외 | 주차장 | 노외 | NA | 192.0327 | NA | 안성시 | 중앙로 | 한경국립대학교(안성) | 50 | 10 | 0.1415 | 9.6016 | 11901.613
주차장노외 | 주차장 | 노외 | NA | 250.7 | NA | 안성시 | 중앙로 | 한경국립대학교(안성) | 50 | 10 | 0.1415 | 12.535 | 15537.6356
건물평면 | 건물 | 평면 | NA | 862.9111 | NA | 안성시 | 중앙로 | 한경국립대학교(안성) | 24.14 | 6.6 | 0.1415 | 31.5616 | 39121.8985
건물복합 | 건물 | 복합 | NA | 258.0924 | NA | 안성시 | 중앙로 | 한경국립대학교(안성) | 16.47 | 6.6 | 0.1415 | 6.4406 | 7983.3546
건물복합 | 건물 | 복합 | NA | 107.6655 | NA | 안성시 | 중앙로 | 한경국립대학교(안성) | 16.47 | 6.6 | 0.1415 | 2.6867 | 3330.3257
건물평면 | 건물 | 평면 | NA | 2301.7947 | NA | 안성시 | 중앙로 | 한경국립대학교(안성) | 24.14 | 6.6 | 0.1415 | 84.1899 | 104356.7303
건물평면 | 건물 | 평면 | NA | 150.8144 | NA | 안성시 | 중앙로 | 한경국립대학교(안성) | 24.14 | 6.6 | 0.1415 | 5.5162 | 6837.4907
건물복합 | 건물 | 복합 | NA | 721.7875 | NA | 안성시 | 중앙로 | 한경국립대학교(안성) | 16.47 | 6.6 | 0.1415 | 18.0119 | 22326.4436
주차장노외 | 주차장 | 노외 | NA | 157.9591 | NA | 안성시 | 중앙로 | 한경국립대학교(안성) | 50 | 10 | 0.1415 | 7.898 | 9789.8296
유휴부지나지 | 유휴부지 | 나지 | NA | 607.3341 | NA | 안성시 | 중앙로 | 한경국립대학교(안성) | 50 | 10 | 0.1415 | 30.3667 | 37640.7448
주차장노외 | 주차장 | 노외 | NA | 74.6947 | NA | 안성시 | 중앙로 | 한경국립대학교(안성) | 50 | 10 | 0.1415 | 3.7347 | 4629.3508
주차장노외 | 주차장 | 노외 | NA | 588.7573 | NA | 안성시 | 중앙로 | 한경국립대학교(안성) | 50 | 10 | 0.1415 | 29.4379 | 36489.4142
주차장노외 | 주차장 | 노외 | NA | 381.9453 | NA | 안성시 | 중앙로 | 한경국립대학교(안성) | 50 | 10 | 0.1415 | 19.0973 | 23671.8259
주차장노외 | 주차장 | 노외 | NA | 95.5953 | NA | 안성시 | 중앙로 | 한경국립대학교(안성) | 50 | 10 | 0.1415 | 4.7798 | 5924.7121
주차장노외 | 주차장 | 노외 | NA | 257.7711 | NA | 안성시 | 중앙로 | 한경국립대학교(안성) | 50 | 10 | 0.1415 | 12.8886 | 15975.8802
주차장노외 | 주차장 | 노외 | NA | 711.1153 | NA | 안성시 | 중앙로 | 한경국립대학교(안성) | 50 | 10 | 0.1415 | 35.5558 | 44072.7921
주차장노외 | 주차장 | 노외 | NA | 430.3543 | NA | 안성시 | 중앙로 | 한경국립대학교(안성) | 50 | 10 | 0.1415 | 21.5177 | 26672.0701
주차장노외 | 주차장 | 노외 | NA | 153.8163 | NA | 안성시 | 중앙로 | 한경국립대학교(안성) | 50 | 10 | 0.1415 | 7.6908 | 9533.0747
건물평면 | 건물 | 평면 | NA | 979.3217 | NA | 안성시 | 중앙로 | 한경국립대학교(안성) | 24.14 | 6.6 | 0.1415 | 35.8194 | 44399.6215
건물평면 | 건물 | 평면 | NA | 834.2717 | NA | 안성시 | 중앙로 | 한경국립대학교(안성) | 24.14 | 6.6 | 0.1415 | 30.5141 | 37823.4728
건물복합 | 건물 | 복합 | NA | 663.003 | NA | 안성시 | 중앙로 | 한경국립대학교(안성) | 16.47 | 6.6 | 0.1415 | 16.5449 | 20508.1134
건물경사 | 건물 | 경사 | NA | 589.0885 | NA | 안성시 | 중앙로 | 한경국립대학교(안성) | 16.47 | 6.6 | 0.1415 | 14.7004 | 18221.7788
건물평면 | 건물 | 평면 | NA | 565.2007 | NA | 안성시 | 중앙로 | 한경국립대학교(안성) | 24.14 | 6.6 | 0.1415 | 20.6726 | 25624.5671
주차장노외 | 주차장 | 노외 | NA | 130.1532 | NA | 안성시 | 중앙로 | 한경국립대학교(안성) | 50 | 10 | 0.1415 | 6.5077 | 8066.5074
주차장노외 | 주차장 | 노외 | NA | 97.626 | NA | 안성시 | 중앙로 | 한경국립대학교(안성) | 50 | 10 | 0.1415 | 4.8813 | 6050.5683
주차장노외 | 주차장 | 노외 | NA | 98.1091 | NA | 안성시 | 중앙로 | 한경국립대학교(안성) | 50 | 10 | 0.1415 | 4.9055 | 6080.5079
유휴부지나지 | 유휴부지 | 나지 | NA | 3160.8723 | NA | 안성시 | 중앙로 | 한경국립대학교(안성) | 50 | 10 | 0.1415 | 158.0436 | 195901.384
건물경사 | 건물 | 경사 | NA | 368.5053 | NA | 안성시 | 중앙로 | 한경국립대학교(안성) | 16.47 | 6.6 | 0.1415 | 9.1959 | 11398.6631
유휴부지나지 | 유휴부지 | 나지 | NA | 519.9301 | NA | 안성시 | 중앙로 | 한경국립대학교(안성) | 50 | 10 | 0.1415 | 25.9965 | 32223.7047
주차장노외 | 주차장 | 노외 | NA | 177.2997 | NA | 안성시 | 중앙로 | 한경국립대학교(안성) | 50 | 10 | 0.1415 | 8.865 | 10988.5045
건물평면 | 건물 | 평면 | NA | 375.573 | NA | 안성시 | 중앙로 | 한경국립대학교(안성) | 24.14 | 6.6 | 0.1415 | 13.7369 | 17027.3973
유휴부지나지 | 유휴부지 | 나지 | NA | 638.4693 | NA | 안성시 | 중앙로 | 한경국립대학교(안성) | 50 | 10 | 0.1415 | 31.9235 | 39570.4121
건물평면 | 건물 | 평면 | NA | 912.4426 | NA | 안양시 | 만안구 | 성결대학교 | 24.14 | 6.6 | 0.1363 | 33.3733 | 39847.2965
건물복합 | 건물 | 복합 | NA | 324.5478 | NA | 안양시 | 만안구 | 성결대학교 | 16.47 | 6.6 | 0.1363 | 8.0989 | 9670.0405
건물평면 | 건물 | 평면 | NA | 1189.1608 | NA | 안양시 | 만안구 | 성결대학교 | 24.14 | 6.6 | 0.1363 | 43.4945 | 51931.8619
주차장노외 | 주차장 | 노외 | NA | 408.7179 | NA | 안양시 | 만안구 | 성결대학교 | 50 | 10 | 0.1363 | 20.4359 | 24400.2142
주차장노외 | 주차장 | 노외 | NA | 149.7637 | NA | 안양시 | 만안구 | 성결대학교 | 50 | 10 | 0.1363 | 7.4882 | 8940.8006
기타시설물관중석 | 기타시설물 | 관중석 | NA | 739.2006 | NA | 안양시 | 만안구 | 성결대학교 | 50 | 10 | 0.1363 | 36.96 | 44129.8329
건물경사 | 건물 | 경사 | NA | 1558.1767 | NA | 안양시 | 만안구 | 성결대학교 | 16.47 | 6.6 | 0.1363 | 38.8836 | 46426.5399
건물평면 | 건물 | 평면 | NA | 1012.59 | NA | 안양시 | 만안구 | 성결대학교 | 24.14 | 6.6 | 0.1363 | 37.0362 | 44220.8328
유휴부지나지 | 유휴부지 | 나지 | NA | 341.4191 | NA | 안양시 | 만안구 | 성결대학교 | 50 | 10 | 0.1363 | 17.071 | 20382.5178
건물경사 | 건물 | 경사 | NA | 563.0606 | NA | 안양시 | 만안구 | 성결대학교 | 16.47 | 6.6 | 0.1363 | 14.0509 | 16776.6318
건물평면 | 건물 | 평면 | NA | 189.8398 | NA | 안양시 | 만안구 | 성결대학교 | 24.14 | 6.6 | 0.1363 | 6.9435 | 8290.4974
건물경사 | 건물 | 경사 | NA | 1475.9583 | NA | 안양시 | 만안구 | 성결대학교 | 16.47 | 6.6 | 0.1363 | 36.8319 | 43976.81
주차장노외 | 주차장 | 노외 | NA | 436.1441 | NA | 안양시 | 만안구 | 성결대학교 | 50 | 10 | 0.1363 | 21.8072 | 26037.5383
주차장노외 | 주차장 | 노외 | NA | 551.1785 | NA | 안양시 | 만안구 | 성결대학교 | 50 | 10 | 0.1363 | 27.5589 | 32905.0256
주차장노외 | 주차장 | 노외 | NA | 290.3254 | NA | 안양시 | 만안구 | 성결대학교 | 50 | 10 | 0.1363 | 14.5163 | 17332.2495
주차장노외 | 주차장 | 노외 | NA | 160.8702 | NA | 안양시 | 만안구 | 성결대학교 | 50 | 10 | 0.1363 | 8.0435 | 9603.8554
건물경사 | 건물 | 경사 | NA | 1177.2225 | NA | 안양시 | 만안구 | 성결대학교 | 16.47 | 6.6 | 0.1363 | 29.3771 | 35075.8478
주차장노외 | 주차장 | 노외 | NA | 940.6339 | NA | 안양시 | 만안구 | 성결대학교 | 50 | 10 | 0.1363 | 47.0317 | 56155.2811
주차장노외 | 주차장 | 노외 | NA | 221.3494 | NA | 안양시 | 만안구 | 성결대학교 | 50 | 10 | 0.1363 | 11.0675 | 13214.4261
건물복합 | 건물 | 복합 | NA | 203.3882 | NA | 안양시 | 만안구 | 성결대학교 | 16.47 | 6.6 | 0.1363 | 5.0755 | 6060.0393
건물복합 | 건물 | 복합 | NA | 161.382 | NA | 안양시 | 만안구 | 성결대학교 | 16.47 | 6.6 | 0.1363 | 4.0272 | 4808.4452
건물복합 | 건물 | 복합 | NA | 1769.0627 | NA | 안양시 | 만안구 | 성결대학교 | 16.47 | 6.6 | 0.1363 | 44.1462 | 52709.9791
주차장노외 | 주차장 | 노외 | NA | 285.3113 | NA | 안양시 | 만안구 | 성결대학교 | 50 | 10 | 0.1363 | 14.2656 | 17032.9125
주차장노외 | 주차장 | 노외 | NA | 280.7411 | NA | 안양시 | 만안구 | 성결대학교 | 50 | 10 | 0.1363 | 14.0371 | 16760.0766
건물복합 | 건물 | 복합 | NA | 46.568 | NA | 안양시 | 만안구 | 성결대학교 | 16.47 | 6.6 | 0.1363 | 1.1621 | 1387.5135
건물복합 | 건물 | 복합 | NA | 685.4577 | NA | 안양시 | 만안구 | 성결대학교 | 16.47 | 6.6 | 0.1363 | 17.1053 | 20423.5045
주차장노외 | 주차장 | 노외 | NA | 154.3341 | NA | 안양시 | 만안구 | 성결대학교 | 50 | 10 | 0.1363 | 7.7167 | 9213.6525
주차장노외 | 주차장 | 노외 | NA | 252.8261 | NA | 안양시 | 만안구 | 성결대학교 | 50 | 10 | 0.1363 | 12.6413 | 15093.5686
주차장노외 | 주차장 | 노외 | NA | 164.777 | NA | 안양시 | 만안구 | 성결대학교 | 50 | 10 | 0.1363 | 8.2389 | 9837.0892
건물복합 | 건물 | 복합 | NA | 1073.0898 | NA | 안양시 | 만안구 | 성결대학교 | 16.47 | 6.6 | 0.1363 | 26.7785 | 31973.169
건물평면 | 건물 | 평면 | NA | 642.164 | NA | 안양시 | 만안구 | 성결대학교 | 24.14 | 6.6 | 0.1363 | 23.4876 | 28043.9543
건물평면 | 건물 | 평면 | NA | 1050.7645 | NA | 안양시 | 만안구 | 성결대학교 | 24.14 | 6.6 | 0.1363 | 38.4325 | 45887.9534
건물평면 | 건물 | 평면 | NA | 1292.6672 | NA | 안양시 | 만안구 | 성결대학교 | 24.14 | 6.6 | 0.1363 | 47.2803 | 56452.0887
건물경사 | 건물 | 경사 | NA | 1216.1797 | NA | 안양시 | 만안구 | 성결대학교 | 16.47 | 6.6 | 0.1363 | 30.3492 | 36236.5949
건물경사 | 건물 | 경사 | NA | 926.6825 | NA | 안양시 | 만안구 | 성결대학교 | 16.47 | 6.6 | 0.1363 | 23.1249 | 27610.9007
건물복합 | 건물 | 복합 | NA | 552.3848 | NA | 안양시 | 만안구 | 성결대학교 | 16.47 | 6.6 | 0.1363 | 13.7845 | 16458.5413
건물평면 | 건물 | 평면 | NA | 275.053 | NA | 안양시 | 만안구 | 성결대학교 | 24.14 | 6.6 | 0.1363 | 10.0603 | 12011.8456
건물경사 | 건물 | 경사 | NA | 2120.5632 | NA | 안양시 | 만안구 | 성결대학교 | 16.47 | 6.6 | 0.1363 | 52.9177 | 63183.0881
건물평면 | 건물 | 평면 | NA | 841.4284 | NA | 안양시 | 만안구 | 성결대학교 | 24.14 | 6.6 | 0.1363 | 30.7759 | 36746.0309
건물복합 | 건물 | 복합 | NA | 2668.34 | NA | 안양시 | 만안구 | 연성대학교 | 16.47 | 6.6 | 0.1363 | 66.5872 | 79504.3327
기타시설물관중석 | 기타시설물 | 관중석 | NA | 158.3267 | NA | 안양시 | 만안구 | 연성대학교 | 50 | 10 | 0.1363 | 7.9163 | 9452.0092
기타시설물관중석 | 기타시설물 | 관중석 | NA | 168.3477 | NA | 안양시 | 만안구 | 연성대학교 | 50 | 10 | 0.1363 | 8.4174 | 10050.2588
건물경사 | 건물 | 경사 | NA | 410.1866 | NA | 안양시 | 만안구 | 연성대학교 | 16.47 | 6.6 | 0.1363 | 10.236 | 12221.686
건물평면 | 건물 | 평면 | NA | 733.3114 | NA | 안양시 | 만안구 | 연성대학교 | 24.14 | 6.6 | 0.1363 | 26.8214 | 32024.4527
건물복합 | 건물 | 복합 | NA | 802.5435 | NA | 안양시 | 만안구 | 연성대학교 | 16.47 | 6.6 | 0.1363 | 20.0271 | 23912.1273
건물복합 | 건물 | 복합 | NA | 1410.3565 | NA | 안양시 | 만안구 | 연성대학교 | 16.47 | 6.6 | 0.1363 | 35.1948 | 42022.1745
건물평면 | 건물 | 평면 | NA | 774.5823 | NA | 안양시 | 만안구 | 연성대학교 | 24.14 | 6.6 | 0.1363 | 28.3309 | 33826.7953
주차장노외 | 주차장 | 노외 | NA | 127.8751 | NA | 안양시 | 만안구 | 연성대학교 | 50 | 10 | 0.1363 | 6.3938 | 7634.0688
주차장노외 | 주차장 | 노외 | NA | 72.6655 | NA | 안양시 | 만안구 | 연성대학교 | 50 | 10 | 0.1363 | 3.6333 | 4338.0887
주차장노외 | 주차장 | 노외 | NA | 90.6771 | NA | 안양시 | 만안구 | 연성대학교 | 50 | 10 | 0.1363 | 4.5339 | 5413.3707
주차장노외 | 주차장 | 노외 | NA | 88.6471 | NA | 안양시 | 만안구 | 연성대학교 | 50 | 10 | 0.1363 | 4.4324 | 5292.1808
주차장노외 | 주차장 | 노외 | NA | 55.1601 | NA | 안양시 | 만안구 | 연성대학교 | 50 | 10 | 0.1363 | 2.758 | 3293.0267
주차장노외 | 주차장 | 노외 | NA | 270.6205 | NA | 안양시 | 만안구 | 연성대학교 | 50 | 10 | 0.1363 | 13.531 | 16155.8821
주차장노외 | 주차장 | 노외 | NA | 179.1955 | NA | 안양시 | 만안구 | 연성대학교 | 50 | 10 | 0.1363 | 8.9598 | 10697.8644
주차장노외 | 주차장 | 노외 | NA | 59.2743 | NA | 안양시 | 만안구 | 연성대학교 | 50 | 10 | 0.1363 | 2.9637 | 3538.6425
주차장노외 | 주차장 | 노외 | NA | 127.6663 | NA | 안양시 | 만안구 | 연성대학교 | 50 | 10 | 0.1363 | 6.3833 | 7621.6004
건물복합 | 건물 | 복합 | NA | 1085.2407 | NA | 안양시 | 만안구 | 연성대학교 | 16.47 | 6.6 | 0.1363 | 27.0817 | 32335.2109
건물복합 | 건물 | 복합 | NA | 995.6476 | NA | 안양시 | 만안구 | 연성대학교 | 16.47 | 6.6 | 0.1363 | 24.8459 | 29665.7451
주차장노외 | 주차장 | 노외 | NA | 98.4814 | NA | 안양시 | 만안구 | 연성대학교 | 50 | 10 | 0.1363 | 4.9241 | 5879.2812
주차장노외 | 주차장 | 노외 | NA | 31.6369 | NA | 안양시 | 만안구 | 연성대학교 | 50 | 10 | 0.1363 | 1.5818 | 1888.7047
건물평면 | 건물 | 평면 | NA | 1370.8491 | NA | 안양시 | 만안구 | 연성대학교 | 24.14 | 6.6 | 0.1363 | 50.1398 | 59866.3719
주차장노외 | 주차장 | 노외 | NA | 339.3655 | NA | 안양시 | 만안구 | 연성대학교 | 50 | 10 | 0.1363 | 16.9683 | 20259.9196
건물평면 | 건물 | 평면 | NA | 47.7497 | NA | 안양시 | 만안구 | 연성대학교 | 24.14 | 6.6 | 0.1363 | 1.7465 | 2085.2783
주차장노외 | 주차장 | 노외 | NA | 85.3872 | NA | 안양시 | 만안구 | 연성대학교 | 50 | 10 | 0.1363 | 4.2694 | 5097.5674
건물경사 | 건물 | 경사 | NA | 1230.7731 | NA | 안양시 | 만안구 | 연성대학교 | 16.47 | 6.6 | 0.1363 | 30.7134 | 36671.4119
건물복합 | 건물 | 복합 | NA | 377.9758 | NA | 안양시 | 만안구 | 연성대학교 | 16.47 | 6.6 | 0.1363 | 9.4322 | 11261.95
주차장노외 | 주차장 | 노외 | NA | 391.8109 | NA | 안양시 | 만안구 | 연성대학교 | 50 | 10 | 0.1363 | 19.5905 | 23390.878
주차장노외 | 주차장 | 노외 | NA | 112.9217 | NA | 안양시 | 만안구 | 연성대학교 | 50 | 10 | 0.1363 | 5.6461 | 6741.3594
건물평면 | 건물 | 평면 | NA | 406.4106 | NA | 안양시 | 만안구 | 연성대학교 | 24.14 | 6.6 | 0.1363 | 14.8648 | 17748.3652
건물경사 | 건물 | 경사 | NA | 1152.2351 | NA | 안양시 | 만안구 | 연성대학교 | 16.47 | 6.6 | 0.1363 | 28.7535 | 34331.3391
건물복합 | 건물 | 복합 | NA | 591.3957 | NA | 안양시 | 만안구 | 연성대학교 | 16.47 | 6.6 | 0.1363 | 14.758 | 17620.8879
건물평면 | 건물 | 평면 | NA | 580.0146 | NA | 안양시 | 만안구 | 연성대학교 | 24.14 | 6.6 | 0.1363 | 21.2145 | 25329.8256
주차장노외 | 주차장 | 노외 | NA | 89.0297 | NA | 안양시 | 만안구 | 연성대학교 | 50 | 10 | 0.1363 | 4.4515 | 5315.0214
주차장노외 | 주차장 | 노외 | NA | 409.2768 | NA | 안양시 | 만안구 | 연성대학교 | 50 | 10 | 0.1363 | 20.4638 | 24433.5783
주차장노외 | 주차장 | 노외 | NA | 245.0527 | NA | 안양시 | 만안구 | 연성대학교 | 50 | 10 | 0.1363 | 12.2526 | 14629.4983
주차장노외 | 주차장 | 노외 | NA | 38.4165 | NA | 안양시 | 만안구 | 연성대학교 | 50 | 10 | 0.1363 | 1.9208 | 2293.4403
건물복합 | 건물 | 복합 | NA | 258.9856 | NA | 안양시 | 만안구 | 연성대학교 | 16.47 | 6.6 | 0.1363 | 6.4629 | 7716.588
건물복합 | 건물 | 복합 | NA | 780.5692 | NA | 안양시 | 만안구 | 연성대학교 | 16.47 | 6.6 | 0.1363 | 19.4787 | 23257.3927
건물평면 | 건물 | 평면 | NA | 1026.3244 | NA | 안양시 | 만안구 | 연성대학교 | 24.14 | 6.6 | 0.1363 | 37.5386 | 44820.627
건물평면 | 건물 | 평면 | NA | 665.16 | NA | 안양시 | 만안구 | 연성대학교 | 24.14 | 6.6 | 0.1363 | 24.3287 | 29048.2118
유휴부지나지 | 유휴부지 | 나지 | NA | 462.3098 | NA | 안양시 | 만안구 | 연성대학교 | 50 | 10 | 0.1363 | 23.1155 | 27599.6202
건물평면 | 건물 | 평면 | NA | 228.0293 | NA | 안양시 | 만안구 | 연성대학교 | 24.14 | 6.6 | 0.1363 | 8.3403 | 9958.2703
기타시설물관중석 | 기타시설물 | 관중석 | NA | 628.0017 | NA | 안양시 | 만안구 | 연성대학교 | 50 | 10 | 0.1363 | 31.4001 | 37491.3238
주차장노외 | 주차장 | 노외 | NA | 105.4811 | NA | 안양시 | 만안구 | 연성대학교 | 50 | 10 | 0.1363 | 5.2741 | 6297.1566
주차장노외 | 주차장 | 노외 | NA | 372.5186 | NA | 안양시 | 만안구 | 연성대학교 | 50 | 10 | 0.1363 | 18.6259 | 22239.1363
건물복합 | 건물 | 복합 | NA | 440.3344 | NA | 안양시 | 만안구 | 연성대학교 | 16.47 | 6.6 | 0.1363 | 10.9883 | 13119.9532
주차장노외 | 주차장 | 노외 | NA | 214.1268 | NA | 안양시 | 만안구 | 연성대학교 | 50 | 10 | 0.1363 | 10.7063 | 12783.2429
건물평면 | 건물 | 평면 | NA | 475.4377 | NA | 안양시 | 만안구 | 연성대학교 | 24.14 | 6.6 | 0.1363 | 17.3895 | 20762.8481
건물평면 | 건물 | 평면 | NA | 86.8612 | NA | 안양시 | 만안구 | 연성대학교 | 24.14 | 6.6 | 0.1363 | 3.177 | 3793.315
건물평면 | 건물 | 평면 | NA | 444.2309 | NA | 안양시 | 만안구 | 연성대학교 | 24.14 | 6.6 | 0.1363 | 16.2481 | 19400.0147
기타시설물관중석 | 기타시설물 | 관중석 | NA | 1187.731 | NA | 오산시 | 청학로 | 오산대학교 | 50 | 10 | 0.1432 | 59.3866 | 74496.3907
건물평면 | 건물 | 평면 | NA | 250.3023 | NA | 오산시 | 청학로 | 오산대학교 | 24.14 | 6.6 | 0.1432 | 9.155 | 11484.3187
주차장노외 | 주차장 | 노외 | NA | 88.5471 | NA | 오산시 | 청학로 | 오산대학교 | 50 | 10 | 0.1432 | 4.4274 | 5553.8134
건물평면 | 건물 | 평면 | NA | 614.0817 | NA | 오산시 | 청학로 | 오산대학교 | 24.14 | 6.6 | 0.1432 | 22.4605 | 28175.1728
건물복합 | 건물 | 복합 | NA | 728.4996 | NA | 오산시 | 청학로 | 오산대학교 | 16.47 | 6.6 | 0.1432 | 18.1794 | 22804.7926
주차장노외 | 주차장 | 노외 | NA | 227.1673 | NA | 오산시 | 청학로 | 오산대학교 | 50 | 10 | 0.1432 | 11.3584 | 14248.296
주차장노외 | 주차장 | 노외 | NA | 199.9487 | NA | 오산시 | 청학로 | 오산대학교 | 50 | 10 | 0.1432 | 9.9974 | 12541.1053
주차장노외 | 주차장 | 노외 | NA | 30.0256 | NA | 오산시 | 청학로 | 오산대학교 | 50 | 10 | 0.1432 | 1.5013 | 1883.2544
건물경사 | 건물 | 경사 | NA | 1046.0574 | NA | 오산시 | 청학로 | 오산대학교 | 16.47 | 6.6 | 0.1432 | 26.1039 | 32745.5504
건물경사 | 건물 | 경사 | NA | 140.1829 | NA | 오산시 | 청학로 | 오산대학교 | 16.47 | 6.6 | 0.1432 | 3.4982 | 4388.2536
건물평면 | 건물 | 평면 | NA | 489.5477 | NA | 오산시 | 청학로 | 오산대학교 | 24.14 | 6.6 | 0.1432 | 17.9056 | 22461.3293
건물복합 | 건물 | 복합 | NA | 599.2825 | NA | 오산시 | 청학로 | 오산대학교 | 16.47 | 6.6 | 0.1432 | 14.9548 | 18759.8071
건물평면 | 건물 | 평면 | NA | 1706.0978 | NA | 오산시 | 청학로 | 오산대학교 | 24.14 | 6.6 | 0.1432 | 62.4018 | 78278.8402
주차장노외 | 주차장 | 노외 | NA | 65.6808 | NA | 오산시 | 청학로 | 오산대학교 | 50 | 10 | 0.1432 | 3.284 | 4119.6043
주차장노외 | 주차장 | 노외 | NA | 74.8303 | NA | 오산시 | 청학로 | 오산대학교 | 50 | 10 | 0.1432 | 3.7415 | 4693.4789
주차장노외 | 주차장 | 노외 | NA | 70.205 | NA | 오산시 | 청학로 | 오산대학교 | 50 | 10 | 0.1432 | 3.5103 | 4403.3701
주차장노외 | 주차장 | 노외 | NA | 67.4786 | NA | 오산시 | 청학로 | 오산대학교 | 50 | 10 | 0.1432 | 3.3739 | 4232.3676
주차장노외 | 주차장 | 노외 | NA | 240.5914 | NA | 오산시 | 청학로 | 오산대학교 | 50 | 10 | 0.1432 | 12.0296 | 15090.2795
주차장노외 | 주차장 | 노외 | NA | 292.5618 | NA | 오산시 | 청학로 | 오산대학교 | 50 | 10 | 0.1432 | 14.6281 | 18349.9426
건물평면 | 건물 | 평면 | NA | 733.2831 | NA | 오산시 | 청학로 | 오산대학교 | 24.14 | 6.6 | 0.1432 | 26.8204 | 33644.3477
건물복합 | 건물 | 복합 | NA | 296.3692 | NA | 오산시 | 청학로 | 오산대학교 | 16.47 | 6.6 | 0.1432 | 7.3958 | 9277.4749
건물복합 | 건물 | 복합 | NA | 296.2422 | NA | 오산시 | 청학로 | 오산대학교 | 16.47 | 6.6 | 0.1432 | 7.3926 | 9273.4994
주차장노외 | 주차장 | 노외 | NA | 435.1539 | NA | 오산시 | 청학로 | 오산대학교 | 50 | 10 | 0.1432 | 21.7577 | 27293.5508
건물경사 | 건물 | 경사 | NA | 398.184 | NA | 오산시 | 청학로 | 오산대학교 | 16.47 | 6.6 | 0.1432 | 9.9365 | 12464.665
주차장노외 | 주차장 | 노외 | NA | 393.1151 | NA | 오산시 | 청학로 | 오산대학교 | 50 | 10 | 0.1432 | 19.6558 | 24656.806
주차장노외 | 주차장 | 노외 | NA | 468.3614 | NA | 오산시 | 청학로 | 오산대학교 | 50 | 10 | 0.1432 | 23.4181 | 29376.3785
주차장노외 | 주차장 | 노외 | NA | 663.8346 | NA | 오산시 | 청학로 | 오산대학교 | 50 | 10 | 0.1432 | 33.1917 | 41636.7675
주차장노외 | 주차장 | 노외 | NA | 295.313 | NA | 오산시 | 청학로 | 오산대학교 | 50 | 10 | 0.1432 | 14.7657 | 18522.5053
주차장노외 | 주차장 | 노외 | NA | 283.373 | NA | 오산시 | 청학로 | 오산대학교 | 50 | 10 | 0.1432 | 14.1687 | 17773.6099
주차장노외 | 주차장 | 노외 | NA | 75.1692 | NA | 오산시 | 청학로 | 오산대학교 | 50 | 10 | 0.1432 | 3.7585 | 4714.7351
주차장노외 | 주차장 | 노외 | NA | 150.2741 | NA | 오산시 | 청학로 | 오산대학교 | 50 | 10 | 0.1432 | 7.5137 | 9425.4296
건물평면 | 건물 | 평면 | NA | 277.893 | NA | 오산시 | 청학로 | 오산대학교 | 24.14 | 6.6 | 0.1432 | 10.1641 | 12750.233
주차장노외 | 주차장 | 노외 | NA | 280.2969 | NA | 오산시 | 청학로 | 오산대학교 | 50 | 10 | 0.1432 | 14.0148 | 17580.6689
주차장노외 | 주차장 | 노외 | NA | 260.045 | NA | 오산시 | 청학로 | 오산대학교 | 50 | 10 | 0.1432 | 13.0023 | 16310.4406
주차장노외 | 주차장 | 노외 | NA | 121.4425 | NA | 오산시 | 청학로 | 오산대학교 | 50 | 10 | 0.1432 | 6.0721 | 7617.0664
주차장노외 | 주차장 | 노외 | NA | 307.026 | NA | 오산시 | 청학로 | 오산대학교 | 50 | 10 | 0.1432 | 15.3513 | 19257.1592
주차장노외 | 주차장 | 노외 | NA | 108.9702 | NA | 오산시 | 청학로 | 오산대학교 | 50 | 10 | 0.1432 | 5.4485 | 6834.7863
건물복합 | 건물 | 복합 | NA | 827.003 | NA | 오산시 | 청학로 | 오산대학교 | 16.47 | 6.6 | 0.1432 | 20.6375 | 25888.3196
건물경사 | 건물 | 경사 | NA | 1381.8307 | NA | 오산시 | 청학로 | 오산대학교 | 16.47 | 6.6 | 0.1432 | 34.483 | 43256.5234
건물경사 | 건물 | 경사 | NA | 2255.097 | NA | 오산시 | 청학로 | 오산대학교 | 16.47 | 6.6 | 0.1432 | 56.2749 | 70593.0604
건물복합 | 건물 | 복합 | NA | 53.5401 | NA | 오산시 | 청학로 | 오산대학교 | 16.47 | 6.6 | 0.1432 | 1.3361 | 1676.009
건물복합 | 건물 | 복합 | NA | 108.8278 | NA | 오산시 | 청학로 | 오산대학교 | 16.47 | 6.6 | 0.1432 | 2.7157 | 3406.7213
건물복합 | 건물 | 복합 | NA | 63.6963 | NA | 오산시 | 청학로 | 오산대학교 | 16.47 | 6.6 | 0.1432 | 1.5895 | 1993.936
주차장노외 | 주차장 | 노외 | NA | 147.0624 | NA | 오산시 | 청학로 | 오산대학교 | 50 | 10 | 0.1432 | 7.3531 | 9223.9908
주차장노외 | 주차장 | 노외 | NA | 694.1597 | NA | 오산시 | 청학로 | 오산대학교 | 50 | 10 | 0.1432 | 34.708 | 43538.8048
주차장노외 | 주차장 | 노외 | NA | 286.1495 | NA | 오산시 | 청학로 | 오산대학교 | 50 | 10 | 0.1432 | 14.3075 | 17947.7547
건물복합 | 건물 | 복합 | NA | 1506.5789 | NA | 오산시 | 청학로 | 오산대학교 | 16.47 | 6.6 | 0.1432 | 37.596 | 47161.6137
건물경사 | 건물 | 경사 | NA | 166.4104 | NA | 오산시 | 청학로 | 오산대학교 | 16.47 | 6.6 | 0.1432 | 4.1527 | 5209.2731
건물경사 | 건물 | 경사 | NA | 168.5779 | NA | 오산시 | 청학로 | 오산대학교 | 16.47 | 6.6 | 0.1432 | 4.2068 | 5277.1255
건물평면 | 건물 | 평면 | NA | 1519.8273 | NA | 오산시 | 청학로 | 오산대학교 | 24.14 | 6.6 | 0.1432 | 55.5888 | 69732.4135
주차장노외 | 주차장 | 노외 | NA | 57.3552 | NA | 오산시 | 청학로 | 오산대학교 | 50 | 10 | 0.1432 | 2.8678 | 3597.41
주차장노외 | 주차장 | 노외 | NA | 39.8685 | NA | 오산시 | 청학로 | 오산대학교 | 50 | 10 | 0.1432 | 1.9934 | 2500.6131
주차장노외 | 주차장 | 노외 | NA | 314.7057 | NA | 오산시 | 청학로 | 오산대학교 | 50 | 10 | 0.1432 | 15.7353 | 19738.8452
건물경사 | 건물 | 경사 | NA | 235.5554 | NA | 오산시 | 청학로 | 오산대학교 | 16.47 | 6.6 | 0.1432 | 5.8782 | 7373.7754
건물평면 | 건물 | 평면 | NA | 1647.3404 | NA | 오산시 | 청학로 | 오산대학교 | 24.14 | 6.6 | 0.1432 | 60.2527 | 75582.9456
건물평면 | 건물 | 평면 | NA | 885.6248 | NA | 오산시 | 청학로 | 오산대학교 | 24.14 | 6.6 | 0.1432 | 32.3924 | 40634.0588
주차장노외 | 주차장 | 노외 | NA | 143.1803 | NA | 오산시 | 청학로 | 오산대학교 | 50 | 10 | 0.1432 | 7.159 | 8980.5003
주차장노외 | 주차장 | 노외 | NA | 84.631 | NA | 오산시 | 청학로 | 오산대학교 | 50 | 10 | 0.1432 | 4.2315 | 5308.1907
주차장노외 | 주차장 | 노외 | NA | 249.8139 | NA | 오산시 | 청학로 | 오산대학교 | 50 | 10 | 0.1432 | 12.4907 | 15668.7254
주차장노외 | 주차장 | 노외 | NA | 79.2648 | NA | 오산시 | 청학로 | 오산대학교 | 50 | 10 | 0.1432 | 3.9632 | 4971.6142
주차장노외 | 주차장 | 노외 | NA | 43.7201 | NA | 오산시 | 청학로 | 오산대학교 | 50 | 10 | 0.1432 | 2.186 | 2742.1926
건물평면 | 건물 | 평면 | NA | 183.1479 | NA | 오산시 | 청학로 | 오산대학교 | 24.14 | 6.6 | 0.1432 | 6.6988 | 8403.1542
건물경사 | 건물 | 경사 | NA | 51.6176 | NA | 오산시 | 청학로 | 오산대학교 | 16.47 | 6.6 | 0.1432 | 1.2881 | 1615.8274
주차장노외 | 주차장 | 노외 | NA | 223.7092 | NA | 오산시 | 청학로 | 오산대학교 | 50 | 10 | 0.1432 | 11.1855 | 14031.4003
주차장노외 | 주차장 | 노외 | NA | 531.02 | NA | 오산시 | 청학로 | 오산대학교 | 50 | 10 | 0.1432 | 26.551 | 33306.4243
건물복합 | 건물 | 복합 | NA | 2576.992 | NA | 오산시 | 청학로 | 오산대학교 | 16.47 | 6.6 | 0.1432 | 64.3077 | 80669.5913
주차장노외 | 주차장 | 노외 | NA | 119.5127 | NA | 오산시 | 청학로 | 오산대학교 | 50 | 10 | 0.1432 | 5.9756 | 7496.0265
주차장노외 | 주차장 | 노외 | NA | 97.5558 | NA | 오산시 | 청학로 | 오산대학교 | 50 | 10 | 0.1432 | 4.8778 | 6118.8548
유휴부지나지 | 유휴부지 | 나지 | NA | 538.5633 | NA | 오산시 | 청학로 | 오산대학교 | 50 | 10 | 0.1432 | 26.9282 | 33779.5492
건물복합 | 건물 | 복합 | NA | 1206.0526 | NA | 오산시 | 청학로 | 오산대학교 | 16.47 | 6.6 | 0.1432 | 30.0965 | 37754.0063
건물평면 | 건물 | 평면 | NA | 230.0326 | NA | 오산시 | 청학로 | 오산대학교 | 24.14 | 6.6 | 0.1432 | 8.4136 | 10554.3096
건물평면 | 건물 | 평면 | NA | 48.3736 | NA | 오산시 | 청학로 | 오산대학교 | 24.14 | 6.6 | 0.1432 | 1.7693 | 2219.4677
건물평면 | 건물 | 평면 | NA | 1129.0289 | NA | 오산시 | 청학로 | 오산대학교 | 24.14 | 6.6 | 0.1432 | 41.2951 | 51801.8797
건물복합 | 건물 | 복합 | NA | 1025.0877 | NA | 오산시 | 청학로 | 오산대학교 | 16.47 | 6.6 | 0.1432 | 25.5806 | 32089.1196
주차장노외 | 주차장 | 노외 | NA | 161.162 | NA | 오산시 | 청학로 | 오산대학교 | 50 | 10 | 0.1432 | 8.0581 | 10108.3374
건물복합 | 건물 | 복합 | NA | 1308.6499 | NA | 오산시 | 청학로 | 오산대학교 | 16.47 | 6.6 | 0.1432 | 32.6568 | 40965.689
건물평면 | 건물 | 평면 | NA | 1058.8818 | NA | 오산시 | 청학로 | 오산대학교 | 24.14 | 6.6 | 0.1432 | 38.7294 | 48583.4029
주차장노외 | 주차장 | 노외 | NA | 134.4735 | NA | 오산시 | 청학로 | 오산대학교 | 50 | 10 | 0.1432 | 6.7237 | 8434.3958
기타시설물관중석 | 기타시설물 | 관중석 | NA | 2145.4558 | NA | 오산시 | 청학로 | 오산대학교 | 50 | 10 | 0.1432 | 107.2728 | 134566.4219
기타시설물관중석 | 기타시설물 | 관중석 | NA | 416.7904 | NA | 오산시 | 청학로 | 오산대학교 | 50 | 10 | 0.1432 | 20.8395 | 26141.7601
건물평면 | 건물 | 평면 | NA | 178.2296 | NA | 오산시 | 청학로 | 오산대학교 | 24.14 | 6.6 | 0.1432 | 6.5189 | 8177.4932
주차장노외 | 주차장 | 노외 | NA | 143.9307 | NA | 오산시 | 청학로 | 오산대학교 | 50 | 10 | 0.1432 | 7.1965 | 9027.5613
주차장노외 | 주차장 | 노외 | NA | 234.5138 | NA | 오산시 | 청학로 | 오산대학교 | 50 | 10 | 0.1432 | 11.7257 | 14709.0782
건물평면 | 건물 | 평면 | NA | 1148.3747 | NA | 오산시 | 청학로 | 오산대학교 | 24.14 | 6.6 | 0.1432 | 42.0027 | 52689.4969
건물평면 | 건물 | 평면 | NA | 4544.2796 | NA | 오산시 | 청학로 | 오산대학교 | 24.14 | 6.6 | 0.1432 | 166.2105 | 208499.7314
건물경사 | 건물 | 경사 | NA | 1154.7559 | NA | 오산시 | 청학로 | 오산대학교 | 16.47 | 6.6 | 0.1432 | 28.8164 | 36148.2236
건물평면 | 건물 | 평면 | NA | 541.7761 | NA | 오산시 | 청학로 | 오산대학교 | 24.14 | 6.6 | 0.1432 | 19.8159 | 24857.6612
건물평면 | 건물 | 평면 | NA | 606.9066 | NA | 오산시 | 청학로 | 오산대학교 | 24.14 | 6.6 | 0.1432 | 22.1981 | 27845.9685
건물평면 | 건물 | 평면 | NA | 770.8394 | NA | 오산시 | 청학로 | 오산대학교 | 24.14 | 6.6 | 0.1432 | 28.194 | 35367.4996
건물경사 | 건물 | 경사 | NA | 928.8708 | NA | 오산시 | 청학로 | 오산대학교 | 16.47 | 6.6 | 0.1432 | 23.1795 | 29077.1669
건물평면 | 건물 | 평면 | NA | 403.8549 | NA | 오산시 | 청학로 | 오산대학교 | 24.14 | 6.6 | 0.1432 | 14.7713 | 18529.5884
건물경사 | 건물 | 경사 | NA | 272.2167 | NA | 오산시 | 청학로 | 오산대학교 | 16.47 | 6.6 | 0.1432 | 6.793 | 8521.4111
건물평면 | 건물 | 평면 | NA | 745.9283 | NA | 오산시 | 청학로 | 오산대학교 | 24.14 | 6.6 | 0.1432 | 27.2829 | 34224.5344
건물평면 | 건물 | 평면 | NA | 720.6098 | NA | 오산시 | 청학로 | 오산대학교 | 24.14 | 6.6 | 0.1432 | 26.3569 | 33062.8771
기타시설물관중석 | 기타시설물 | 관중석 | NA | 2974.7405 | NA | 용인시 | 기흥구 | 경희대학교 | 50 | 10 | 0.1373 | 148.737 | 178893.1589
주차장노외 | 주차장 | 노외 | NA | 782.2664 | NA | 용인시 | 기흥구 | 경희대학교 | 50 | 10 | 0.1373 | 39.1133 | 47043.4653
건물복합 | 건물 | 복합 | NA | 348.8851 | NA | 용인시 | 기흥구 | 경희대학교 | 16.47 | 6.6 | 0.1373 | 8.7063 | 10471.4471
건물경사 | 건물 | 경사 | NA | 896.1041 | NA | 용인시 | 기흥구 | 경희대학교 | 16.47 | 6.6 | 0.1373 | 22.3619 | 26895.6959
건물경사 | 건물 | 경사 | NA | 1518.0687 | NA | 용인시 | 기흥구 | 경희대학교 | 16.47 | 6.6 | 0.1373 | 37.8827 | 45563.36
건물경사 | 건물 | 경사 | NA | 136.8227 | NA | 용인시 | 기흥구 | 경희대학교 | 16.47 | 6.6 | 0.1373 | 3.4143 | 4106.6017
건물경사 | 건물 | 경사 | NA | 375.4198 | NA | 용인시 | 기흥구 | 경희대학교 | 16.47 | 6.6 | 0.1373 | 9.3684 | 11267.8601
건물경사 | 건물 | 경사 | NA | 438.0288 | NA | 용인시 | 기흥구 | 경희대학교 | 16.47 | 6.6 | 0.1373 | 10.9308 | 13147.0087
건물경사 | 건물 | 경사 | NA | 295.6367 | NA | 용인시 | 기흥구 | 경희대학교 | 16.47 | 6.6 | 0.1373 | 7.3775 | 8873.2489
건물경사 | 건물 | 경사 | NA | 364.3473 | NA | 용인시 | 기흥구 | 경희대학교 | 16.47 | 6.6 | 0.1373 | 9.0921 | 10935.532
주차장노외 | 주차장 | 노외 | NA | 1895.0867 | NA | 용인시 | 기흥구 | 경희대학교 | 50 | 10 | 0.1373 | 94.7543 | 113965.5842
주차장노외 | 주차장 | 노외 | NA | 422.7897 | NA | 용인시 | 기흥구 | 경희대학교 | 50 | 10 | 0.1373 | 21.1395 | 25425.4759
주차장노외 | 주차장 | 노외 | NA | 423.286 | NA | 용인시 | 기흥구 | 경희대학교 | 50 | 10 | 0.1373 | 21.1643 | 25455.3215
주차장노외 | 주차장 | 노외 | NA | 911.3259 | NA | 용인시 | 기흥구 | 경희대학교 | 50 | 10 | 0.1373 | 45.5663 | 54804.7719
주차장노외 | 주차장 | 노외 | NA | 121.0685 | NA | 용인시 | 기흥구 | 경희대학교 | 50 | 10 | 0.1373 | 6.0534 | 7280.7473
주차장노외 | 주차장 | 노외 | NA | 129.029 | NA | 용인시 | 기흥구 | 경희대학교 | 50 | 10 | 0.1373 | 6.4514 | 7759.4683
주차장노외 | 주차장 | 노외 | NA | 779.1173 | NA | 용인시 | 기흥구 | 경희대학교 | 50 | 10 | 0.1373 | 38.9559 | 46854.0873
주차장노외 | 주차장 | 노외 | NA | 91.312 | NA | 용인시 | 기흥구 | 경희대학교 | 50 | 10 | 0.1373 | 4.5656 | 5491.2676
주차장노외 | 주차장 | 노외 | NA | 142.2348 | NA | 용인시 | 기흥구 | 경희대학교 | 50 | 10 | 0.1373 | 7.1117 | 8553.6306
주차장노외 | 주차장 | 노외 | NA | 118.579 | NA | 용인시 | 기흥구 | 경희대학교 | 50 | 10 | 0.1373 | 5.929 | 7131.0331
건물경사 | 건물 | 경사 | NA | 1165.4878 | NA | 용인시 | 기흥구 | 경희대학교 | 16.47 | 6.6 | 0.1373 | 29.0842 | 34980.9839
주차장노외 | 주차장 | 노외 | NA | 316.7928 | NA | 용인시 | 기흥구 | 경희대학교 | 50 | 10 | 0.1373 | 15.8396 | 19051.0963
주차장노외 | 주차장 | 노외 | NA | 332.5973 | NA | 용인시 | 기흥구 | 경희대학교 | 50 | 10 | 0.1373 | 16.6299 | 20001.5352
건물경사 | 건물 | 경사 | NA | 234.6257 | NA | 용인시 | 기흥구 | 경희대학교 | 16.47 | 6.6 | 0.1373 | 5.855 | 7042.0619
건물복합 | 건물 | 복합 | NA | 1317.6835 | NA | 용인시 | 기흥구 | 경희대학교 | 16.47 | 6.6 | 0.1373 | 32.8822 | 39548.9928
건물평면 | 건물 | 평면 | NA | 1259.2373 | NA | 용인시 | 기흥구 | 경희대학교 | 24.14 | 6.6 | 0.1373 | 46.0576 | 55395.6344
건물평면 | 건물 | 평면 | NA | 351.1386 | NA | 용인시 | 기흥구 | 경희대학교 | 24.14 | 6.6 | 0.1373 | 12.8432 | 15447.0833
건물복합 | 건물 | 복합 | NA | 699.6755 | NA | 용인시 | 기흥구 | 경희대학교 | 16.47 | 6.6 | 0.1373 | 17.4601 | 21000.0815
건물평면 | 건물 | 평면 | NA | 403.3739 | NA | 용인시 | 기흥구 | 경희대학교 | 24.14 | 6.6 | 0.1373 | 14.7537 | 17744.9924
건물복합 | 건물 | 복합 | NA | 139.2446 | NA | 용인시 | 기흥구 | 경희대학교 | 16.47 | 6.6 | 0.1373 | 3.4748 | 4179.2906
건물경사 | 건물 | 경사 | NA | 186.8738 | NA | 용인시 | 기흥구 | 경희대학교 | 16.47 | 6.6 | 0.1373 | 4.6633 | 5608.8348
건물평면 | 건물 | 평면 | NA | 548.3067 | NA | 용인시 | 기흥구 | 경희대학교 | 24.14 | 6.6 | 0.1373 | 20.0547 | 24120.792
건물평면 | 건물 | 평면 | NA | 351.0168 | NA | 용인시 | 기흥구 | 경희대학교 | 24.14 | 6.6 | 0.1373 | 12.8387 | 15441.7285
건물복합 | 건물 | 복합 | NA | 114.1993 | NA | 용인시 | 기흥구 | 경희대학교 | 16.47 | 6.6 | 0.1373 | 2.8498 | 3427.5826
주차장노외 | 주차장 | 노외 | NA | 429.6303 | NA | 용인시 | 기흥구 | 경희대학교 | 50 | 10 | 0.1373 | 21.4815 | 25836.8521
건물평면 | 건물 | 평면 | NA | 643.5489 | NA | 용인시 | 기흥구 | 경희대학교 | 24.14 | 6.6 | 0.1373 | 23.5383 | 28310.6283
건물평면 | 건물 | 평면 | NA | 1153.6866 | NA | 용인시 | 기흥구 | 경희대학교 | 24.14 | 6.6 | 0.1373 | 42.197 | 50752.3123
건물복합 | 건물 | 복합 | NA | 2280.1166 | NA | 용인시 | 기흥구 | 경희대학교 | 16.47 | 6.6 | 0.1373 | 56.8993 | 68435.4876
건물평면 | 건물 | 평면 | NA | 677.7584 | NA | 용인시 | 기흥구 | 경희대학교 | 24.14 | 6.6 | 0.1373 | 24.7895 | 29815.552
주차장노외 | 주차장 | 노외 | NA | 1972.7394 | NA | 용인시 | 기흥구 | 경희대학교 | 50 | 10 | 0.1373 | 98.637 | 118635.4186
주차장노외 | 주차장 | 노외 | NA | 1808.7379 | NA | 용인시 | 기흥구 | 경희대학교 | 50 | 10 | 0.1373 | 90.4369 | 108772.794
주차장노외 | 주차장 | 노외 | NA | 580.7762 | NA | 용인시 | 기흥구 | 경희대학교 | 50 | 10 | 0.1373 | 29.0388 | 34926.372
주차장노외 | 주차장 | 노외 | NA | 501.4973 | NA | 용인시 | 기흥구 | 경희대학교 | 50 | 10 | 0.1373 | 25.0749 | 30158.7443
건물경사 | 건물 | 경사 | NA | 4129.5594 | NA | 용인시 | 기흥구 | 경희대학교 | 16.47 | 6.6 | 0.1373 | 103.0513 | 123944.7187
건물복합 | 건물 | 복합 | NA | 572.1572 | NA | 용인시 | 기흥구 | 경희대학교 | 16.47 | 6.6 | 0.1373 | 14.2779 | 17172.7425
주차장노외 | 주차장 | 노외 | NA | 126.8941 | NA | 용인시 | 기흥구 | 경희대학교 | 50 | 10 | 0.1373 | 6.3447 | 7631.0794
주차장노외 | 주차장 | 노외 | NA | 62.0353 | NA | 용인시 | 기흥구 | 경희대학교 | 50 | 10 | 0.1373 | 3.1018 | 3730.6438
건물복합 | 건물 | 복합 | NA | 988.915 | NA | 용인시 | 기흥구 | 경희대학교 | 16.47 | 6.6 | 0.1373 | 24.6779 | 29681.3234
건물평면 | 건물 | 평면 | NA | 294.0047 | NA | 용인시 | 기흥구 | 경희대학교 | 24.14 | 6.6 | 0.1373 | 10.7534 | 12933.6859
건물평면 | 건물 | 평면 | NA | 960.7835 | NA | 용인시 | 기흥구 | 경희대학교 | 24.14 | 6.6 | 0.1373 | 35.1414 | 42266.2316
건물평면 | 건물 | 평면 | NA | 607.3815 | NA | 용인시 | 기흥구 | 경희대학교 | 24.14 | 6.6 | 0.1373 | 22.2154 | 26719.5753
건물경사 | 건물 | 경사 | NA | 285.5207 | NA | 용인시 | 기흥구 | 경희대학교 | 16.47 | 6.6 | 0.1373 | 7.125 | 8569.6279
건물경사 | 건물 | 경사 | NA | 528.1392 | NA | 용인시 | 기흥구 | 경희대학교 | 16.47 | 6.6 | 0.1373 | 13.1795 | 15851.585
유휴부지나지 | 유휴부지 | 나지 | NA | 584.406 | NA | 용인시 | 기흥구 | 경희대학교 | 50 | 10 | 0.1373 | 29.2203 | 35144.6555
건물경사 | 건물 | 경사 | NA | 2385.0477 | NA | 용인시 | 기흥구 | 경희대학교 | 16.47 | 6.6 | 0.1373 | 59.5178 | 71584.8937
건물평면 | 건물 | 평면 | NA | 1299.7174 | NA | 용인시 | 기흥구 | 경희대학교 | 24.14 | 6.6 | 0.1373 | 47.5381 | 57176.4116
주차장노외 | 주차장 | 노외 | NA | 395.9003 | NA | 용인시 | 기흥구 | 경희대학교 | 50 | 10 | 0.1373 | 19.795 | 23808.4119
주차장노외 | 주차장 | 노외 | NA | 423.9403 | NA | 용인시 | 기흥구 | 경희대학교 | 50 | 10 | 0.1373 | 21.197 | 25494.6698
주차장노외 | 주차장 | 노외 | NA | 241.6179 | NA | 용인시 | 기흥구 | 경희대학교 | 50 | 10 | 0.1373 | 12.0809 | 14530.2698
건물복합 | 건물 | 복합 | NA | 6243.3245 | NA | 용인시 | 기흥구 | 경희대학교 | 16.47 | 6.6 | 0.1373 | 155.7993 | 187387.3263
주차장노외 | 주차장 | 노외 | NA | 119.1587 | NA | 용인시 | 기흥구 | 경희대학교 | 50 | 10 | 0.1373 | 5.9579 | 7165.8937
주차장노외 | 주차장 | 노외 | NA | 189.0165 | NA | 용인시 | 기흥구 | 경희대학교 | 50 | 10 | 0.1373 | 9.4508 | 11366.9594
주차장노외 | 주차장 | 노외 | NA | 117.042 | NA | 용인시 | 기흥구 | 경희대학교 | 50 | 10 | 0.1373 | 5.8521 | 7038.6022
건물평면 | 건물 | 평면 | NA | 314.4383 | NA | 용인시 | 기흥구 | 경희대학교 | 24.14 | 6.6 | 0.1373 | 11.5008 | 13832.5859
건물경사 | 건물 | 경사 | NA | 3509.7255 | NA | 용인시 | 기흥구 | 경희대학교 | 16.47 | 6.6 | 0.1373 | 87.5836 | 105341.0048
주차장노외 | 주차장 | 노외 | NA | 1354.3664 | NA | 용인시 | 기흥구 | 경희대학교 | 50 | 10 | 0.1373 | 67.7183 | 81448.0766
주차장노외 | 주차장 | 노외 | NA | 246.7385 | NA | 용인시 | 기흥구 | 경희대학교 | 50 | 10 | 0.1373 | 12.3369 | 14838.2113
주차장노외 | 주차장 | 노외 | NA | 235.5679 | NA | 용인시 | 기흥구 | 경희대학교 | 50 | 10 | 0.1373 | 11.7784 | 14166.4395
주차장노외 | 주차장 | 노외 | NA | 156.1681 | NA | 용인시 | 기흥구 | 경희대학교 | 50 | 10 | 0.1373 | 7.8084 | 9391.5463
건물평면 | 건물 | 평면 | NA | 2561.4691 | NA | 용인시 | 기흥구 | 경희대학교 | 24.14 | 6.6 | 0.1373 | 93.6877 | 112682.6614
건물평면 | 건물 | 평면 | NA | 1158.3354 | NA | 용인시 | 기흥구 | 경희대학교 | 24.14 | 6.6 | 0.1373 | 42.367 | 50956.8196
건물복합 | 건물 | 복합 | NA | 424.4951 | NA | 용인시 | 기흥구 | 경희대학교 | 16.47 | 6.6 | 0.1373 | 10.5931 | 12740.8095
건물평면 | 건물 | 평면 | NA | 463.4153 | NA | 용인시 | 기흥구 | 경희대학교 | 24.14 | 6.6 | 0.1373 | 16.9498 | 20386.2973
주차장노외 | 주차장 | 노외 | NA | 204.7164 | NA | 용인시 | 기흥구 | 경희대학교 | 50 | 10 | 0.1373 | 10.2358 | 12311.1139
건물경사 | 건물 | 경사 | NA | 1213.7142 | NA | 용인시 | 기흥구 | 경희대학교 | 16.47 | 6.6 | 0.1373 | 30.2877 | 36428.4536
건물복합 | 건물 | 복합 | NA | 810.7917 | NA | 용인시 | 기흥구 | 경희대학교 | 16.47 | 6.6 | 0.1373 | 20.2329 | 24335.1253
건물복합 | 건물 | 복합 | NA | 567.5208 | NA | 용인시 | 기흥구 | 경희대학교 | 16.47 | 6.6 | 0.1373 | 14.1622 | 17033.5871
건물복합 | 건물 | 복합 | NA | 136.0897 | NA | 용인시 | 기흥구 | 경희대학교 | 16.47 | 6.6 | 0.1373 | 3.3961 | 4084.5996
주차장노외 | 주차장 | 노외 | NA | 674.3126 | NA | 용인시 | 기흥구 | 경희대학교 | 50 | 10 | 0.1373 | 33.7156 | 40551.4088
주차장노외 | 주차장 | 노외 | NA | 368.9561 | NA | 용인시 | 기흥구 | 경희대학교 | 50 | 10 | 0.1373 | 18.4478 | 22188.062
주차장노외 | 주차장 | 노외 | NA | 343.0393 | NA | 용인시 | 기흥구 | 경희대학교 | 50 | 10 | 0.1373 | 17.152 | 20629.4927
주차장노외 | 주차장 | 노외 | NA | 141.2903 | NA | 용인시 | 기흥구 | 경희대학교 | 50 | 10 | 0.1373 | 7.0645 | 8496.8333
주차장노외 | 주차장 | 노외 | NA | 163.482 | NA | 용인시 | 기흥구 | 경희대학교 | 50 | 10 | 0.1373 | 8.1741 | 9831.3798
건물평면 | 건물 | 평면 | NA | 90.1091 | NA | 용인시 | 기흥구 | 경희대학교 | 24.14 | 6.6 | 0.1373 | 3.2958 | 3964.0277
주차장노외 | 주차장 | 노외 | NA | 616.1507 | NA | 용인시 | 기흥구 | 경희대학교 | 50 | 10 | 0.1373 | 30.8075 | 37053.7016
주차장노외 | 주차장 | 노외 | NA | 53.0812 | NA | 용인시 | 기흥구 | 경희대학교 | 50 | 10 | 0.1373 | 2.6541 | 3192.1631
주차장노외 | 주차장 | 노외 | NA | 98.2086 | NA | 용인시 | 기흥구 | 경희대학교 | 50 | 10 | 0.1373 | 4.9104 | 5906.0114
주차장노외 | 주차장 | 노외 | NA | 355.6172 | NA | 용인시 | 기흥구 | 경희대학교 | 50 | 10 | 0.1373 | 17.7809 | 21385.8944
주차장노외 | 주차장 | 노외 | NA | 166.4247 | NA | 용인시 | 기흥구 | 경희대학교 | 50 | 10 | 0.1373 | 8.3212 | 10008.3516
건물경사 | 건물 | 경사 | NA | 129.9367 | NA | 용인시 | 기흥구 | 경희대학교 | 16.47 | 6.6 | 0.1373 | 3.2425 | 3899.9244
기타시설물관중석 | 기타시설물 | 관중석 | NA | 3650.4397 | NA | 용인시 | 기흥구 | 경희대학교 | 50 | 10 | 0.1373 | 182.522 | 219527.9547
건물복합 | 건물 | 복합 | NA | 366.2526 | NA | 용인시 | 기흥구 | 경희대학교 | 16.47 | 6.6 | 0.1373 | 9.1397 | 10992.7163
주차장노외 | 주차장 | 노외 | NA | 475.0448 | NA | 용인시 | 기흥구 | 경희대학교 | 50 | 10 | 0.1373 | 23.7522 | 28567.9564
주차장노외 | 주차장 | 노외 | NA | 891.382 | NA | 용인시 | 기흥구 | 경희대학교 | 50 | 10 | 0.1373 | 44.5691 | 53605.3973
주차장노외 | 주차장 | 노외 | NA | 435.6707 | NA | 용인시 | 기흥구 | 경희대학교 | 50 | 10 | 0.1373 | 21.7835 | 26200.1018
주차장노외 | 주차장 | 노외 | NA | 436.9111 | NA | 용인시 | 기흥구 | 경희대학교 | 50 | 10 | 0.1373 | 21.8456 | 26274.6967
주차장노외 | 주차장 | 노외 | NA | 409.053 | NA | 용인시 | 기흥구 | 경희대학교 | 50 | 10 | 0.1373 | 20.4526 | 24599.3829
주차장노외 | 주차장 | 노외 | NA | 407.8077 | NA | 용인시 | 기흥구 | 경희대학교 | 50 | 10 | 0.1373 | 20.3904 | 24524.4929
주차장노외 | 주차장 | 노외 | NA | 223.4409 | NA | 용인시 | 기흥구 | 경희대학교 | 50 | 10 | 0.1373 | 11.172 | 13437.1558
주차장노외 | 주차장 | 노외 | NA | 220.1251 | NA | 용인시 | 기흥구 | 경희대학교 | 50 | 10 | 0.1373 | 11.0063 | 13237.7519
주차장노외 | 주차장 | 노외 | NA | 345.1772 | NA | 용인시 | 기흥구 | 경희대학교 | 50 | 10 | 0.1373 | 17.2589 | 20758.0583
주차장노외 | 주차장 | 노외 | NA | 1490.6565 | NA | 용인시 | 기흥구 | 경희대학교 | 50 | 10 | 0.1373 | 74.5328 | 89644.2042
주차장노외 | 주차장 | 노외 | NA | 694.6906 | NA | 용인시 | 기흥구 | 경희대학교 | 50 | 10 | 0.1373 | 34.7345 | 41776.8857
건물평면 | 건물 | 평면 | NA | 3557.533 | NA | 용인시 | 기흥구 | 경희대학교 | 24.14 | 6.6 | 0.1373 | 130.1195 | 156500.9272
건물평면 | 건물 | 평면 | NA | 1337.2835 | NA | 용인시 | 기흥구 | 경희대학교 | 24.14 | 6.6 | 0.1373 | 48.9122 | 58828.997
건물평면 | 건물 | 평면 | NA | 661.4688 | NA | 용인시 | 기흥구 | 경희대학교 | 24.14 | 6.6 | 0.1373 | 24.1937 | 29098.9499
건물복합 | 건물 | 복합 | NA | 410.1312 | NA | 용인시 | 기흥구 | 경희대학교 | 16.47 | 6.6 | 0.1373 | 10.2346 | 12309.6895
건물평면 | 건물 | 평면 | NA | 2015.8027 | NA | 용인시 | 기흥구 | 경희대학교 | 24.14 | 6.6 | 0.1373 | 73.7295 | 88678.0229
건물평면 | 건물 | 평면 | NA | 1795.5241 | NA | 용인시 | 기흥구 | 경희대학교 | 24.14 | 6.6 | 0.1373 | 65.6727 | 78987.6538
주차장노외 | 주차장 | 노외 | NA | 916.2887 | NA | 용인시 | 기흥구 | 경희대학교 | 50 | 10 | 0.1373 | 45.8144 | 55103.2195
건물평면 | 건물 | 평면 | NA | 1070.5673 | NA | 용인시 | 기흥구 | 경희대학교 | 24.14 | 6.6 | 0.1373 | 39.1568 | 47095.7757
건물평면 | 건물 | 평면 | NA | 1070.5947 | NA | 용인시 | 기흥구 | 경희대학교 | 24.14 | 6.6 | 0.1373 | 39.1578 | 47096.9792
건물평면 | 건물 | 평면 | NA | 743.5653 | NA | 용인시 | 기흥구 | 경희대학교 | 24.14 | 6.6 | 0.1373 | 27.1965 | 32710.4933
건물평면 | 건물 | 평면 | NA | 661.0226 | NA | 용인시 | 기흥구 | 경희대학교 | 24.14 | 6.6 | 0.1373 | 24.1774 | 29079.322
건물평면 | 건물 | 평면 | NA | 2614.7052 | NA | 용인시 | 기흥구 | 경희대학교 | 24.14 | 6.6 | 0.1373 | 95.6348 | 115024.5929
건물평면 | 건물 | 평면 | NA | 1143.9888 | NA | 용인시 | 기흥구 | 경희대학교 | 24.14 | 6.6 | 0.1373 | 41.8423 | 50325.6925
주차장노외 | 주차장 | 노외 | NA | 57.721 | NA | 용인시 | 기흥구 | 경희대학교 | 50 | 10 | 0.1373 | 2.8861 | 3471.1927
건물경사 | 건물 | 경사 | NA | 1293.2849 | NA | 용인시 | 기흥구 | 경희대학교 | 16.47 | 6.6 | 0.1373 | 32.2733 | 38816.6906
건물평면 | 건물 | 평면 | NA | 25.9567 | NA | 용인시 | 기흥구 | 경희대학교 | 24.14 | 6.6 | 0.1373 | 0.94939 | 1141.8724
주차장노외 | 주차장 | 노외 | NA | 65.4561 | NA | 용인시 | 기흥구 | 경희대학교 | 50 | 10 | 0.1373 | 3.2728 | 3936.3589
건물경사 | 건물 | 경사 | NA | 380.3047 | NA | 용인시 | 기흥구 | 루터대학교 | 16.47 | 6.6 | 0.1373 | 9.4903 | 11414.4777
건물평면 | 건물 | 평면 | NA | 961.5522 | NA | 용인시 | 기흥구 | 루터대학교 | 24.14 | 6.6 | 0.1373 | 35.1695 | 42300.0448
건물경사 | 건물 | 경사 | NA | 497.4009 | NA | 용인시 | 기흥구 | 루터대학교 | 16.47 | 6.6 | 0.1373 | 12.4124 | 14929.0057
건물경사 | 건물 | 경사 | NA | 446.151 | NA | 용인시 | 기흥구 | 루터대학교 | 16.47 | 6.6 | 0.1373 | 11.1335 | 13390.7881
건물경사 | 건물 | 경사 | NA | 762.2683 | NA | 용인시 | 기흥구 | 루터대학교 | 16.47 | 6.6 | 0.1373 | 19.0221 | 22878.7441
건물복합 | 건물 | 복합 | NA | 975.4677 | NA | 용인시 | 기흥구 | 루터대학교 | 16.47 | 6.6 | 0.1373 | 24.3424 | 29277.7152
주차장노외 | 주차장 | 노외 | NA | 160.535 | NA | 용인시 | 기흥구 | 루터대학교 | 50 | 10 | 0.1373 | 8.0268 | 9654.1582
주차장노외 | 주차장 | 노외 | NA | 188.1295 | NA | 용인시 | 기흥구 | 루터대학교 | 50 | 10 | 0.1373 | 9.4065 | 11313.6218
건물복합 | 건물 | 복합 | NA | 585.76 | NA | 용인시 | 기흥구 | 루터대학교 | 16.47 | 6.6 | 0.1373 | 14.6174 | 17581.0172
기타시설물관중석 | 기타시설물 | 관중석 | NA | 2905.5621 | NA | 용인시 | 처인구 | 용인예술과학대학교 | 50 | 10 | 0.1373 | 145.2781 | 174732.9492
주차장노외 | 주차장 | 노외 | NA | 183.1003 | NA | 용인시 | 처인구 | 용인예술과학대학교 | 50 | 10 | 0.1373 | 9.155 | 11011.1736
주차장노외 | 주차장 | 노외 | NA | 289.3734 | NA | 용인시 | 처인구 | 용인예술과학대학교 | 50 | 10 | 0.1373 | 14.4687 | 17402.1623
주차장노외 | 주차장 | 노외 | NA | 248.2095 | NA | 용인시 | 처인구 | 용인예술과학대학교 | 50 | 10 | 0.1373 | 12.4105 | 14926.6765
주차장노외 | 주차장 | 노외 | NA | 501.132 | NA | 용인시 | 처인구 | 용인예술과학대학교 | 50 | 10 | 0.1373 | 25.0566 | 30136.7746
주차장노외 | 주차장 | 노외 | NA | 75.0157 | NA | 용인시 | 처인구 | 용인예술과학대학교 | 50 | 10 | 0.1373 | 3.7508 | 4511.2472
주차장노외 | 주차장 | 노외 | NA | 240.3302 | NA | 용인시 | 처인구 | 용인예술과학대학교 | 50 | 10 | 0.1373 | 12.0165 | 14452.8332
주차장노외 | 주차장 | 노외 | NA | 733.9604 | NA | 용인시 | 처인구 | 용인예술과학대학교 | 50 | 10 | 0.1373 | 36.698 | 44138.4726
주차장노외 | 주차장 | 노외 | NA | 107.9167 | NA | 용인시 | 처인구 | 용인예술과학대학교 | 50 | 10 | 0.1373 | 5.3958 | 6489.8278
주차장노외 | 주차장 | 노외 | NA | 103.9911 | NA | 용인시 | 처인구 | 용인예술과학대학교 | 50 | 10 | 0.1373 | 5.1996 | 6253.7559
주차장노외 | 주차장 | 노외 | NA | 154.5013 | NA | 용인시 | 처인구 | 용인예술과학대학교 | 50 | 10 | 0.1373 | 7.7251 | 9291.3049
주차장노외 | 주차장 | 노외 | NA | 74.4362 | NA | 용인시 | 처인구 | 용인예술과학대학교 | 50 | 10 | 0.1373 | 3.7218 | 4476.3988
주차장노외 | 주차장 | 노외 | NA | 393.0296 | NA | 용인시 | 처인구 | 용인예술과학대학교 | 50 | 10 | 0.1373 | 19.6515 | 23635.7792
주차장노외 | 주차장 | 노외 | NA | 83.3866 | NA | 용인시 | 처인구 | 용인예술과학대학교 | 50 | 10 | 0.1373 | 4.1693 | 5014.6518
주차장노외 | 주차장 | 노외 | NA | 131.8723 | NA | 용인시 | 처인구 | 용인예술과학대학교 | 50 | 10 | 0.1373 | 6.5936 | 7930.4547
주차장노외 | 주차장 | 노외 | NA | 64.9134 | NA | 용인시 | 처인구 | 용인예술과학대학교 | 50 | 10 | 0.1373 | 3.2457 | 3903.7204
주차장노외 | 주차장 | 노외 | NA | 60.7582 | NA | 용인시 | 처인구 | 용인예술과학대학교 | 50 | 10 | 0.1373 | 3.0379 | 3653.8416
주차장노외 | 주차장 | 노외 | NA | 171.2942 | NA | 용인시 | 처인구 | 용인예술과학대학교 | 50 | 10 | 0.1373 | 8.5647 | 10301.1905
주차장노외 | 주차장 | 노외 | NA | 282.9297 | NA | 용인시 | 처인구 | 용인예술과학대학교 | 50 | 10 | 0.1373 | 14.1465 | 17014.6545
주차장노외 | 주차장 | 노외 | NA | 250.4122 | NA | 용인시 | 처인구 | 용인예술과학대학교 | 50 | 10 | 0.1373 | 12.5206 | 15059.1366
주차장노외 | 주차장 | 노외 | NA | 99.978 | NA | 용인시 | 처인구 | 용인예술과학대학교 | 50 | 10 | 0.1373 | 4.9989 | 6012.4169
주차장노외 | 주차장 | 노외 | NA | 78.8284 | NA | 용인시 | 처인구 | 용인예술과학대학교 | 50 | 10 | 0.1373 | 3.9414 | 4740.5329
주차장노외 | 주차장 | 노외 | NA | 530.8517 | NA | 용인시 | 처인구 | 용인예술과학대학교 | 50 | 10 | 0.1373 | 26.5426 | 31924.0413
주차장노외 | 주차장 | 노외 | NA | 381.79 | NA | 용인시 | 처인구 | 용인예술과학대학교 | 50 | 10 | 0.1373 | 19.0895 | 22959.8568
주차장노외 | 주차장 | 노외 | NA | 25.6793 | NA | 용인시 | 처인구 | 용인예술과학대학교 | 50 | 10 | 0.1373 | 1.284 | 1544.2881
주차장노외 | 주차장 | 노외 | NA | 100.7282 | NA | 용인시 | 처인구 | 용인예술과학대학교 | 50 | 10 | 0.1373 | 5.0364 | 6057.5297
주차장노외 | 주차장 | 노외 | NA | 341.3548 | NA | 용인시 | 처인구 | 용인예술과학대학교 | 50 | 10 | 0.1373 | 17.0677 | 20528.191
기타시설물관중석 | 기타시설물 | 관중석 | NA | 1237.3503 | NA | 용인시 | 처인구 | 용인예술과학대학교 | 50 | 10 | 0.1373 | 61.8675 | 74411.0301
건물복합 | 건물 | 복합 | NA | 1182.2667 | NA | 용인시 | 처인구 | 용인예술과학대학교 | 16.47 | 6.6 | 0.1373 | 29.5029 | 35484.5868
건물평면 | 건물 | 평면 | NA | 1034.6932 | NA | 용인시 | 처인구 | 용인예술과학대학교 | 24.14 | 6.6 | 0.1373 | 37.8447 | 45517.6237
건물평면 | 건물 | 평면 | NA | 1028.2898 | NA | 용인시 | 처인구 | 용인예술과학대학교 | 24.14 | 6.6 | 0.1373 | 37.6105 | 45235.9277
건물복합 | 건물 | 복합 | NA | 1800.9938 | NA | 용인시 | 처인구 | 용인예술과학대학교 | 16.47 | 6.6 | 0.1373 | 44.943 | 54055.0824
건물복합 | 건물 | 복합 | NA | 1660.4891 | NA | 용인시 | 처인구 | 용인예술과학대학교 | 16.47 | 6.6 | 0.1373 | 41.4368 | 49837.9687
건물경사 | 건물 | 경사 | NA | 675.9521 | NA | 용인시 | 처인구 | 용인예술과학대학교 | 16.47 | 6.6 | 0.1373 | 16.8681 | 20288.0477
건물복합 | 건물 | 복합 | NA | 356.8153 | NA | 용인시 | 처인구 | 용인예술과학대학교 | 16.47 | 6.6 | 0.1373 | 8.9042 | 10709.4647
건물평면 | 건물 | 평면 | NA | 495.7469 | NA | 용인시 | 처인구 | 용인예술과학대학교 | 24.14 | 6.6 | 0.1373 | 18.1323 | 21808.6092
건물평면 | 건물 | 평면 | NA | 504.2755 | NA | 용인시 | 처인구 | 용인예술과학대학교 | 24.14 | 6.6 | 0.1373 | 18.4443 | 22183.7964
건물평면 | 건물 | 평면 | NA | 273.1057 | NA | 용인시 | 처인구 | 용인예술과학대학교 | 24.14 | 6.6 | 0.1373 | 9.989 | 12014.3087
건물경사 | 건물 | 경사 | NA | 202.0482 | NA | 용인시 | 처인구 | 용인예술과학대학교 | 16.47 | 6.6 | 0.1373 | 5.042 | 6064.2795
건물평면 | 건물 | 평면 | NA | 1091.5639 | NA | 용인시 | 처인구 | 용인예술과학대학교 | 24.14 | 6.6 | 0.1373 | 39.9248 | 48019.4453
건물복합 | 건물 | 복합 | NA | 486.5883 | NA | 용인시 | 처인구 | 용인예술과학대학교 | 16.47 | 6.6 | 0.1373 | 12.1426 | 14604.4771
주차장노외 | 주차장 | 노외 | NA | 223.1589 | NA | 용인시 | 처인구 | 용인예술과학대학교 | 50 | 10 | 0.1373 | 11.1579 | 13420.1934
건물경사 | 건물 | 경사 | NA | 1486.1986 | NA | 용인시 | 처인구 | 용인예술과학대학교 | 16.47 | 6.6 | 0.1373 | 37.0874 | 44606.8077
건물복합 | 건물 | 복합 | NA | 584.0446 | NA | 용인시 | 처인구 | 용인예술과학대학교 | 16.47 | 6.6 | 0.1373 | 14.5746 | 17529.5333
건물평면 | 건물 | 평면 | NA | 101.3313 | NA | 용인시 | 처인구 | 용인예술과학대학교 | 24.14 | 6.6 | 0.1373 | 3.7063 | 4457.7058
주차장노외 | 주차장 | 노외 | NA | 33.3645 | NA | 용인시 | 처인구 | 용인예술과학대학교 | 50 | 10 | 0.1373 | 1.6682 | 2006.4543
건물평면 | 건물 | 평면 | NA | 1032.9272 | NA | 용인시 | 처인구 | 용인예술과학대학교 | 24.14 | 6.6 | 0.1373 | 37.7801 | 45439.9319
건물평면 | 건물 | 평면 | NA | 176.0834 | NA | 용인시 | 처인구 | 용인예술과학대학교 | 24.14 | 6.6 | 0.1373 | 6.4404 | 7746.1579
건물평면 | 건물 | 평면 | NA | 41.9405 | NA | 의정부시 | 호암로 | 신한대학교(의정부캠퍼스) | 24.14 | 6.6 | 0.1375 | 1.534 | 1847.7089
건물평면 | 건물 | 평면 | NA | 347.3302 | NA | 의정부시 | 호암로 | 신한대학교(의정부캠퍼스) | 24.14 | 6.6 | 0.1375 | 12.7039 | 15301.8046
건물평면 | 건물 | 평면 | NA | 282.4119 | NA | 의정부시 | 호암로 | 신한대학교(의정부캠퍼스) | 24.14 | 6.6 | 0.1375 | 10.3294 | 12441.7995
건물경사 | 건물 | 경사 | NA | 488.491 | NA | 의정부시 | 호암로 | 신한대학교(의정부캠퍼스) | 16.47 | 6.6 | 0.1375 | 12.1901 | 14682.9407
건물복합 | 건물 | 복합 | NA | 2455.3795 | NA | 의정부시 | 호암로 | 신한대학교(의정부캠퍼스) | 16.47 | 6.6 | 0.1375 | 61.2729 | 73803.1833
건물평면 | 건물 | 평면 | NA | 111.5248 | NA | 의정부시 | 호암로 | 신한대학교(의정부캠퍼스) | 24.14 | 6.6 | 0.1375 | 4.0791 | 4913.2789
건물평면 | 건물 | 평면 | NA | 493.5808 | NA | 의정부시 | 호암로 | 신한대학교(의정부캠퍼스) | 24.14 | 6.6 | 0.1375 | 18.0531 | 21744.9472
주차장노외 | 주차장 | 노외 | NA | 129.1191 | NA | 의정부시 | 호암로 | 신한대학교(의정부캠퍼스) | 50 | 10 | 0.1375 | 6.456 | 7776.1967
주차장노외 | 주차장 | 노외 | NA | 157.8943 | NA | 의정부시 | 호암로 | 신한대학교(의정부캠퍼스) | 50 | 10 | 0.1375 | 7.8947 | 9509.1866
유휴부지나지 | 유휴부지 | 나지 | NA | 647.9005 | NA | 의정부시 | 호암로 | 신한대학교(의정부캠퍼스) | 50 | 10 | 0.1375 | 32.395 | 39019.809
건물복합 | 건물 | 복합 | NA | 3286.5399 | NA | 의정부시 | 호암로 | 신한대학교(의정부캠퍼스) | 16.47 | 6.6 | 0.1375 | 82.0141 | 98785.9952
건물경사 | 건물 | 경사 | NA | 2161.9971 | NA | 의정부시 | 호암로 | 신한대학교(의정부캠퍼스) | 16.47 | 6.6 | 0.1375 | 53.9517 | 64984.7684
건물평면 | 건물 | 평면 | NA | 474.4765 | NA | 의정부시 | 호암로 | 신한대학교(의정부캠퍼스) | 24.14 | 6.6 | 0.1375 | 17.3543 | 20903.2985
건물평면 | 건물 | 평면 | NA | 1678.0271 | NA | 의정부시 | 호암로 | 신한대학교(의정부캠퍼스) | 24.14 | 6.6 | 0.1375 | 61.3751 | 73926.322
건물경사 | 건물 | 경사 | NA | 152.6461 | NA | 의정부시 | 호암로 | 신한대학교(의정부캠퍼스) | 16.47 | 6.6 | 0.1375 | 3.8092 | 4588.1984
건물평면 | 건물 | 평면 | NA | 126.2952 | NA | 의정부시 | 호암로 | 신한대학교(의정부캠퍼스) | 24.14 | 6.6 | 0.1375 | 4.6193 | 5563.9968
주차장노외 | 주차장 | 노외 | NA | 430.7206 | NA | 의정부시 | 호암로 | 신한대학교(의정부캠퍼스) | 50 | 10 | 0.1375 | 21.536 | 25940.1463
주차장노외 | 주차장 | 노외 | NA | 500.921 | NA | 의정부시 | 호암로 | 신한대학교(의정부캠퍼스) | 50 | 10 | 0.1375 | 25.046 | 30167.9662
주차장노외 | 주차장 | 노외 | NA | 135.9508 | NA | 의정부시 | 호암로 | 신한대학교(의정부캠퍼스) | 50 | 10 | 0.1375 | 6.7975 | 8187.6395
주차장노외 | 주차장 | 노외 | NA | 993.8717 | NA | 의정부시 | 호암로 | 신한대학교(의정부캠퍼스) | 50 | 10 | 0.1375 | 49.6936 | 59855.9218
주차장노외 | 주차장 | 노외 | NA | 462.3004 | NA | 의정부시 | 호암로 | 신한대학교(의정부캠퍼스) | 50 | 10 | 0.1375 | 23.115 | 27842.0435
주차장노외 | 주차장 | 노외 | NA | 361.8551 | NA | 의정부시 | 호암로 | 신한대학교(의정부캠퍼스) | 50 | 10 | 0.1375 | 18.0928 | 21792.7258
주차장노외 | 주차장 | 노외 | NA | 141.9184 | NA | 의정부시 | 호암로 | 신한대학교(의정부캠퍼스) | 50 | 10 | 0.1375 | 7.0959 | 8547.0371
주차장노외 | 주차장 | 노외 | NA | 369.8033 | NA | 의정부시 | 호암로 | 신한대학교(의정부캠퍼스) | 50 | 10 | 0.1375 | 18.4902 | 22271.401
건물경사 | 건물 | 경사 | NA | 72.0505 | NA | 의정부시 | 호암로 | 신한대학교(의정부캠퍼스) | 16.47 | 6.6 | 0.1375 | 1.798 | 2165.676
건물경사 | 건물 | 경사 | NA | 1874.3939 | NA | 의정부시 | 호암로 | 신한대학교(의정부캠퍼스) | 16.47 | 6.6 | 0.1375 | 46.7746 | 56340.0628
주차장노외 | 주차장 | 노외 | NA | 165.9696 | NA | 의정부시 | 호암로 | 신한대학교(의정부캠퍼스) | 50 | 10 | 0.1375 | 8.2985 | 9995.5208
주차장노외 | 주차장 | 노외 | NA | 218.6412 | NA | 의정부시 | 호암로 | 신한대학교(의정부캠퍼스) | 50 | 10 | 0.1375 | 10.9321 | 13167.6633
건물평면 | 건물 | 평면 | NA | 1172.0365 | NA | 의정부시 | 호암로 | 신한대학교(의정부캠퍼스) | 24.14 | 6.6 | 0.1375 | 42.8681 | 51634.6536
건물평면 | 건물 | 평면 | NA | 1282.2495 | NA | 의정부시 | 호암로 | 신한대학교(의정부캠퍼스) | 24.14 | 6.6 | 0.1375 | 46.8992 | 56490.1409
건물복합 | 건물 | 복합 | NA | 250.6108 | NA | 의정부시 | 호암로 | 신한대학교(의정부캠퍼스) | 16.47 | 6.6 | 0.1375 | 6.2539 | 7532.7964
건물복합 | 건물 | 복합 | NA | 186.9677 | NA | 의정부시 | 호암로 | 신한대학교(의정부캠퍼스) | 16.47 | 6.6 | 0.1375 | 4.6657 | 5619.8283
건물평면 | 건물 | 평면 | NA | 839.1168 | NA | 의정부시 | 호암로 | 신한대학교(의정부캠퍼스) | 24.14 | 6.6 | 0.1375 | 30.6913 | 36967.7119
건물복합 | 건물 | 복합 | NA | 39.0078 | NA | 의정부시 | 호암로 | 신한대학교(의정부캠퍼스) | 16.47 | 6.6 | 0.1375 | 0.97342 | 1172.4863
건물평면 | 건물 | 평면 | NA | 143.6787 | NA | 의정부시 | 호암로 | 신한대학교(의정부캠퍼스) | 24.14 | 6.6 | 0.1375 | 5.2552 | 6329.8378
건물평면 | 건물 | 평면 | NA | 389.5597 | NA | 의정부시 | 호암로 | 신한대학교(의정부캠퍼스) | 24.14 | 6.6 | 0.1375 | 14.2484 | 17162.246
건물복합 | 건물 | 복합 | NA | 948.3181 | NA | 의정부시 | 호암로 | 신한대학교(의정부캠퍼스) | 16.47 | 6.6 | 0.1375 | 23.6648 | 28504.3085
건물복합 | 건물 | 복합 | NA | 158.754 | NA | 의정부시 | 호암로 | 신한대학교(의정부캠퍼스) | 16.47 | 6.6 | 0.1375 | 3.9616 | 4771.7868
건물평면 | 건물 | 평면 | NA | 2928.6555 | NA | 의정부시 | 호암로 | 신한대학교(의정부캠퍼스) | 24.14 | 6.6 | 0.1375 | 107.1178 | 129023.3812
건물경사 | 건물 | 경사 | NA | 1794.9536 | NA | 의정부시 | 호암로 | 신한대학교(의정부캠퍼스) | 16.47 | 6.6 | 0.1375 | 44.7923 | 53952.2674
건물복합 | 건물 | 복합 | NA | 880.7865 | NA | 의정부시 | 호암로 | 신한대학교(의정부캠퍼스) | 16.47 | 6.6 | 0.1375 | 21.9796 | 26474.4595
유휴부지나지 | 유휴부지 | 나지 | NA | 1433.5688 | NA | 의정부시 | 호암로 | 신한대학교(의정부캠퍼스) | 50 | 10 | 0.1375 | 71.6784 | 86336.679
건물평면 | 건물 | 평면 | NA | 752.8207 | NA | 의정부시 | 호암로 | 신한대학교(의정부캠퍼스) | 24.14 | 6.6 | 0.1375 | 27.535 | 33165.8912
기타시설물관중석 | 기타시설물 | 관중석 | NA | 339.73 | NA | 의정부시 | 호암로 | 신한대학교(의정부캠퍼스) | 50 | 10 | 0.1375 | 16.9865 | 20460.2409
건물복합 | 건물 | 복합 | NA | 3763.5866 | NA | 의정부시 | 호암로 | 신한대학교(의정부캠퍼스) | 16.47 | 6.6 | 0.1375 | 93.9186 | 113124.9465
건물평면 | 건물 | 평면 | NA | 3099.0122 | NA | 의정부시 | 호암로 | 신한대학교(의정부캠퍼스) | 24.14 | 6.6 | 0.1375 | 113.3487 | 136528.5303
건물평면 | 건물 | 평면 | NA | 695.3046 | NA | 의정부시 | 호암로 | 신한대학교(의정부캠퍼스) | 24.14 | 6.6 | 0.1375 | 25.4313 | 30631.9931
유휴부지나지 | 유휴부지 | 나지 | NA | 1870.8083 | NA | 의정부시 | 호암로 | 신한대학교(의정부캠퍼스) | 50 | 10 | 0.1375 | 93.5404 | 112669.431
주차장노외 | 주차장 | 노외 | NA | 47.2172 | NA | 의정부시 | 호암로 | 신한대학교(의정부캠퍼스) | 50 | 10 | 0.1375 | 2.3609 | 2843.6572
건물평면 | 건물 | 평면 | NA | 41.3708 | NA | 의정부시 | 호암로 | 신한대학교(의정부캠퍼스) | 24.14 | 6.6 | 0.1375 | 1.5132 | 1822.6094
기타시설물관중석 | 기타시설물 | 관중석 | NA | 250.2537 | NA | 의정부시 | 호암로 | 신한대학교(의정부캠퍼스) | 50 | 10 | 0.1375 | 12.5127 | 15071.5272
기타시설물관중석 | 기타시설물 | 관중석 | NA | 545.7462 | NA | 의정부시 | 호암로 | 신한대학교(의정부캠퍼스) | 50 | 10 | 0.1375 | 27.2873 | 32867.563
기타시설물관중석 | 기타시설물 | 관중석 | NA | 436.6838 | NA | 의정부시 | 호암로 | 신한대학교(의정부캠퍼스) | 50 | 10 | 0.1375 | 21.8342 | 26299.2814
건물복합 | 건물 | 복합 | NA | 237.1332 | NA | 의정부시 | 호암로 | 신한대학교(의정부캠퍼스) | 16.47 | 6.6 | 0.1375 | 5.9176 | 7127.6919
주차장노외 | 주차장 | 노외 | NA | 269.337 | NA | 의정부시 | 호암로 | 신한대학교(의정부캠퍼스) | 50 | 10 | 0.1375 | 13.4669 | 16220.823
건물경사 | 건물 | 경사 | NA | 798.4912 | NA | 화성시 | 봉담읍 | 수원여자대학교(해란캠퍼스) | 16.47 | 6.6 | 0.149 | 19.926 | 26008.1917
건물평면 | 건물 | 평면 | NA | 146.2964 | NA | 화성시 | 봉담읍 | 수원여자대학교(해란캠퍼스) | 24.14 | 6.6 | 0.149 | 5.3509 | 6984.2108
건물평면 | 건물 | 평면 | NA | 988.5461 | NA | 화성시 | 봉담읍 | 수원여자대학교(해란캠퍼스) | 24.14 | 6.6 | 0.149 | 36.1568 | 47193.3315
건물평면 | 건물 | 평면 | NA | 938.5808 | NA | 화성시 | 봉담읍 | 수원여자대학교(해란캠퍼스) | 24.14 | 6.6 | 0.149 | 34.3293 | 44807.9805
건물평면 | 건물 | 평면 | NA | 949.4333 | NA | 화성시 | 봉담읍 | 수원여자대학교(해란캠퍼스) | 24.14 | 6.6 | 0.149 | 34.7262 | 45326.0807
기타시설물관중석 | 기타시설물 | 관중석 | NA | 328.1177 | NA | 화성시 | 봉담읍 | 수원여자대학교(해란캠퍼스) | 50 | 10 | 0.149 | 16.4059 | 21413.6192
건물경사 | 건물 | 경사 | NA | 1347.4694 | NA | 화성시 | 봉담읍 | 수원여자대학교(해란캠퍼스) | 16.47 | 6.6 | 0.149 | 33.6255 | 43889.3295
주차장노외 | 주차장 | 노외 | NA | 358.9996 | NA | 화성시 | 봉담읍 | 수원여자대학교(해란캠퍼스) | 50 | 10 | 0.149 | 17.95 | 23429.0288
건물경사 | 건물 | 경사 | NA | 1382.3901 | NA | 화성시 | 봉담읍 | 수원여자대학교(해란캠퍼스) | 16.47 | 6.6 | 0.149 | 34.4969 | 45026.7567
주차장노외 | 주차장 | 노외 | NA | 61.7097 | NA | 화성시 | 봉담읍 | 수원여자대학교(해란캠퍼스) | 50 | 10 | 0.149 | 3.0855 | 4027.2994
주차장노외 | 주차장 | 노외 | NA | 808.8057 | NA | 화성시 | 봉담읍 | 수원여자대학교(해란캠퍼스) | 50 | 10 | 0.149 | 40.4403 | 52784.2793
주차장노외 | 주차장 | 노외 | NA | 211.9165 | NA | 화성시 | 봉담읍 | 협성대학교 | 50 | 10 | 0.149 | 10.5958 | 13830.0951
주차장노외 | 주차장 | 노외 | NA | 446.1113 | NA | 화성시 | 봉담읍 | 협성대학교 | 50 | 10 | 0.149 | 22.3056 | 29114.1164
주차장노외 | 주차장 | 노외 | NA | 202.5503 | NA | 화성시 | 봉담읍 | 협성대학교 | 50 | 10 | 0.149 | 10.1275 | 13218.8368
건물복합 | 건물 | 복합 | NA | 1413.7389 | NA | 화성시 | 봉담읍 | 협성대학교 | 16.47 | 6.6 | 0.149 | 35.2792 | 46047.8386
건물경사 | 건물 | 경사 | NA | 1653.193 | NA | 화성시 | 봉담읍 | 협성대학교 | 16.47 | 6.6 | 0.149 | 41.2547 | 53847.258
건물복합 | 건물 | 복합 | NA | 1453.5067 | NA | 화성시 | 봉담읍 | 협성대학교 | 16.47 | 6.6 | 0.149 | 36.2716 | 47343.1425
건물복합 | 건물 | 복합 | NA | 1034.8155 | NA | 화성시 | 봉담읍 | 협성대학교 | 16.47 | 6.6 | 0.149 | 25.8234 | 33705.6709
건물평면 | 건물 | 평면 | NA | 608.4991 | NA | 화성시 | 봉담읍 | 협성대학교 | 24.14 | 6.6 | 0.149 | 22.2563 | 29049.8321
건물복합 | 건물 | 복합 | NA | 857.8137 | NA | 화성시 | 봉담읍 | 협성대학교 | 16.47 | 6.6 | 0.149 | 21.4064 | 27940.4261
주차장노외 | 주차장 | 노외 | NA | 280.1016 | NA | 화성시 | 봉담읍 | 협성대학교 | 50 | 10 | 0.149 | 14.0051 | 18279.9932
주차장노외 | 주차장 | 노외 | NA | 58.8096 | NA | 화성시 | 봉담읍 | 협성대학교 | 50 | 10 | 0.149 | 2.9405 | 3838.0321
건물복합 | 건물 | 복합 | NA | 607.2087 | NA | 화성시 | 봉담읍 | 협성대학교 | 16.47 | 6.6 | 0.149 | 15.1526 | 19777.8016
건물복합 | 건물 | 복합 | NA | 742.6996 | NA | 화성시 | 봉담읍 | 협성대학교 | 16.47 | 6.6 | 0.149 | 18.5337 | 24190.966
건물평면 | 건물 | 평면 | NA | 196.3031 | NA | 화성시 | 봉담읍 | 협성대학교 | 24.14 | 6.6 | 0.149 | 7.1799 | 9371.5364
주차장노외 | 주차장 | 노외 | NA | 134.4972 | NA | 화성시 | 봉담읍 | 협성대학교 | 50 | 10 | 0.149 | 6.7249 | 8777.5542
주차장노외 | 주차장 | 노외 | NA | 235.3971 | NA | 화성시 | 봉담읍 | 협성대학교 | 50 | 10 | 0.149 | 11.7699 | 15362.4856
주차장노외 | 주차장 | 노외 | NA | 163.5636 | NA | 화성시 | 봉담읍 | 협성대학교 | 50 | 10 | 0.149 | 8.1782 | 10674.4865
주차장노외 | 주차장 | 노외 | NA | 241.6188 | NA | 화성시 | 봉담읍 | 협성대학교 | 50 | 10 | 0.149 | 12.0809 | 15768.527
주차장노외 | 주차장 | 노외 | NA | 121.7887 | NA | 화성시 | 봉담읍 | 협성대학교 | 50 | 10 | 0.149 | 6.0894 | 7948.176
건물경사 | 건물 | 경사 | NA | 414.3077 | NA | 화성시 | 봉담읍 | 협성대학교 | 16.47 | 6.6 | 0.149 | 10.3389 | 13494.6928
건물복합 | 건물 | 복합 | NA | 547.9905 | NA | 화성시 | 봉담읍 | 협성대학교 | 16.47 | 6.6 | 0.149 | 13.6749 | 17848.9666
건물평면 | 건물 | 평면 | NA | 421.9959 | NA | 화성시 | 봉담읍 | 협성대학교 | 24.14 | 6.6 | 0.149 | 15.4348 | 20146.146
건물복합 | 건물 | 복합 | NA | 353.3315 | NA | 화성시 | 봉담읍 | 협성대학교 | 16.47 | 6.6 | 0.149 | 8.8172 | 11508.5963
건물경사 | 건물 | 경사 | NA | 571.6887 | NA | 화성시 | 봉담읍 | 협성대학교 | 16.47 | 6.6 | 0.149 | 14.2662 | 18620.8563
건물복합 | 건물 | 복합 | NA | 528.8885 | NA | 화성시 | 봉담읍 | 협성대학교 | 16.47 | 6.6 | 0.149 | 13.1982 | 17226.7818
기타시설물관중석 | 기타시설물 | 관중석 | NA | 526.7081 | NA | 화성시 | 봉담읍 | 협성대학교 | 50 | 10 | 0.149 | 26.3354 | 34374.0255
기타시설물관중석 | 기타시설물 | 관중석 | NA | 552.3888 | NA | 화성시 | 봉담읍 | 협성대학교 | 50 | 10 | 0.149 | 27.6194 | 36049.9952
유휴부지나지 | 유휴부지 | 나지 | NA | 1633.9116 | NA | 화성시 | 봉담읍 | 협성대학교 | 50 | 10 | 0.149 | 81.6956 | 106632.3396
주차장노외 | 주차장 | 노외 | NA | 5085.1216 | NA | 화성시 | 봉담읍 | 협성대학교 | 50 | 10 | 0.149 | 254.2561 | 331865.2088
건물경사 | 건물 | 경사 | NA | 1232.6289 | NA | 화성시 | 봉담읍 | 협성대학교 | 16.47 | 6.6 | 0.149 | 30.7597 | 40148.7822
건물복합 | 건물 | 복합 | NA | 369.6125 | NA | 화성시 | 봉담읍 | 협성대학교 | 16.47 | 6.6 | 0.149 | 9.2235 | 12038.8955
건물평면 | 건물 | 평면 | NA | 556.4818 | NA | 화성시 | 봉담읍 | 협성대학교 | 24.14 | 6.6 | 0.149 | 20.3537 | 26566.5205
건물평면 | 건물 | 평면 | NA | 835.4782 | NA | 화성시 | 봉담읍 | 협성대학교 | 24.14 | 6.6 | 0.149 | 30.5582 | 39885.8483
건물평면 | 건물 | 평면 | NA | 585.6408 | NA | 화성시 | 봉담읍 | 협성대학교 | 24.14 | 6.6 | 0.149 | 21.4203 | 27958.575
건물평면 | 건물 | 평면 | NA | 95.3953 | NA | 화성시 | 봉담읍 | 협성대학교 | 24.14 | 6.6 | 0.149 | 3.4892 | 4554.1869
건물복합 | 건물 | 복합 | NA | 267.7278 | NA | 화성시 | 봉담읍 | 협성대학교 | 16.47 | 6.6 | 0.149 | 6.681 | 8720.3418
건물복합 | 건물 | 복합 | NA | 1747.539 | NA | 화성시 | 봉담읍 | 협성대학교 | 16.47 | 6.6 | 0.149 | 43.609 | 56920.2639
건물평면 | 건물 | 평면 | NA | 167.4112 | NA | 화성시 | 봉담읍 | 협성대학교 | 24.14 | 6.6 | 0.149 | 6.1232 | 7992.234
건물평면 | 건물 | 평면 | NA | 169.892 | NA | 화성시 | 봉담읍 | 협성대학교 | 24.14 | 6.6 | 0.149 | 6.2139 | 8110.6669
건물복합 | 건물 | 복합 | NA | 213.9216 | NA | 화성시 | 봉담읍 | 협성대학교 | 16.47 | 6.6 | 0.149 | 5.3383 | 6967.7846
건물평면 | 건물 | 평면 | NA | 455.2484 | NA | 화성시 | 봉담읍 | 협성대학교 | 24.14 | 6.6 | 0.149 | 16.6511 | 21733.6247
주차장노외 | 주차장 | 노외 | NA | 349.2833 | NA | 화성시 | 봉담읍 | 협성대학교 | 50 | 10 | 0.149 | 17.4642 | 22794.9236
주차장노외 | 주차장 | 노외 | NA | 468.4421 | NA | 화성시 | 봉담읍 | 협성대학교 | 50 | 10 | 0.149 | 23.4221 | 30571.4687
주차장노외 | 주차장 | 노외 | NA | 453.8644 | NA | 화성시 | 봉담읍 | 협성대학교 | 50 | 10 | 0.149 | 22.6932 | 29620.0995
주차장노외 | 주차장 | 노외 | NA | 651.1583 | NA | 화성시 | 봉담읍 | 협성대학교 | 50 | 10 | 0.149 | 32.5579 | 42495.8911
주차장노외 | 주차장 | 노외 | NA | 244.5383 | NA | 화성시 | 봉담읍 | 협성대학교 | 50 | 10 | 0.149 | 12.2269 | 15959.0608
주차장노외 | 주차장 | 노외 | NA | 198.0999 | NA | 화성시 | 봉담읍 | 협성대학교 | 50 | 10 | 0.149 | 9.905 | 12928.3966
주차장노외 | 주차장 | 노외 | NA | 137.3608 | NA | 화성시 | 봉담읍 | 협성대학교 | 50 | 10 | 0.149 | 6.868 | 8964.4422
주차장노외 | 주차장 | 노외 | NA | 309.3179 | NA | 화성시 | 봉담읍 | 협성대학교 | 50 | 10 | 0.149 | 15.4659 | 20186.7071
주차장노외 | 주차장 | 노외 | NA | 1213.0002 | NA | 화성시 | 봉담읍 | 협성대학교 | 50 | 10 | 0.149 | 60.65 | 79162.8166
주차장노외 | 주차장 | 노외 | NA | 1146.8434 | NA | 화성시 | 봉담읍 | 협성대학교 | 50 | 10 | 0.149 | 57.3422 | 74845.2954
주차장노외 | 주차장 | 노외 | NA | 572.3835 | NA | 화성시 | 봉담읍 | 협성대학교 | 50 | 10 | 0.149 | 28.6192 | 37354.8916
주차장노외 | 주차장 | 노외 | NA | 391.0278 | NA | 화성시 | 봉담읍 | 협성대학교 | 50 | 10 | 0.149 | 19.5514 | 25519.2569
유휴부지나지 | 유휴부지 | 나지 | NA | 205.4661 | NA | 화성시 | 봉담읍 | 협성대학교 | 50 | 10 | 0.149 | 10.2733 | 13409.1317
건물평면 | 건물 | 평면 | NA | 2214.1473 | NA | 화성시 | 봉담읍 | 협성대학교 | 24.14 | 6.6 | 0.149 | 80.9841 | 105703.7055
건물평면 | 건물 | 평면 | NA | 2294.8011 | NA | 화성시 | 봉담읍 | 협성대학교 | 24.14 | 6.6 | 0.149 | 83.9341 | 109554.1292
건물복합 | 건물 | 복합 | NA | 302.5028 | NA | 화성시 | 봉담읍 | 협성대학교 | 16.47 | 6.6 | 0.149 | 7.5488 | 9853.021
건물경사 | 건물 | 경사 | NA | 199.4794 | NA | 화성시 | 봉담읍 | 협성대학교 | 16.47 | 6.6 | 0.149 | 4.9779 | 6497.3779
주차장노외 | 주차장 | 노외 | NA | 69.0027 | NA | 화성시 | 봉담읍 | 협성대학교 | 50 | 10 | 0.149 | 3.4501 | 4503.2522
주차장노외 | 주차장 | 노외 | NA | 56.3797 | NA | 화성시 | 봉담읍 | 협성대학교 | 50 | 10 | 0.149 | 2.819 | 3679.4529
건물평면 | 건물 | 평면 | NA | 2195.0477 | NA | 화성시 | 봉담읍 | 협성대학교 | 24.14 | 6.6 | 0.149 | 80.2855 | 104791.8876
건물평면 | 건물 | 평면 | NA | 2763.2598 | NA | 고양시 | 덕양구 | 농협대학교 | 24.14 | 6.6 | 0.1358 | 101.0683 | 120231.6845
건물평면 | 건물 | 평면 | NA | 1140.0502 | NA | 고양시 | 덕양구 | 농협대학교 | 24.14 | 6.6 | 0.1358 | 41.6982 | 49604.5134
건물평면 | 건물 | 평면 | NA | 879.9165 | NA | 고양시 | 덕양구 | 농협대학교 | 24.14 | 6.6 | 0.1358 | 32.1836 | 38285.8847
건물평면 | 건물 | 평면 | NA | 978.0579 | NA | 고양시 | 덕양구 | 농협대학교 | 24.14 | 6.6 | 0.1358 | 35.7732 | 42556.0941
주차장노외 | 주차장 | 노외 | NA | 121.2962 | NA | 고양시 | 덕양구 | 농협대학교 | 50 | 10 | 0.1358 | 6.0648 | 7214.7466
주차장노외 | 주차장 | 노외 | NA | 88.9807 | NA | 고양시 | 덕양구 | 농협대학교 | 50 | 10 | 0.1358 | 4.449 | 5292.6101
건물평면 | 건물 | 평면 | NA | 49.1301 | 건물형태를 알아보기 어려움, 브이월드 상 건물데이터로 있음 | 고양시 | 덕양구 | 농협대학교 | 24.14 | 6.6 | 0.1358 | 1.797 | 2137.6926
건물평면 | 건물 | 평면 | NA | 1003.503 | NA | 고양시 | 덕양구 | 농협대학교 | 24.14 | 6.6 | 0.1358 | 36.7039 | 43663.2312
건물평면 | 건물 | 평면 | NA | 257.6578 | NA | 고양시 | 덕양구 | 농협대학교 | 24.14 | 6.6 | 0.1358 | 9.424 | 11210.8993
건물평면 | 건물 | 평면 | NA | 905.4318 | NA | 고양시 | 덕양구 | 농협대학교 | 24.14 | 6.6 | 0.1358 | 33.1169 | 39396.0725
건물평면 | 건물 | 평면 | NA | 1225.0259 | NA | 고양시 | 덕양구 | 농협대학교 | 24.14 | 6.6 | 0.1358 | 44.8063 | 53301.8737
건물평면 | 건물 | 평면 | NA | 62.3038 | NA | 고양시 | 덕양구 | 농협대학교 | 24.14 | 6.6 | 0.1358 | 2.2788 | 2710.8899
건물평면 | 건물 | 평면 | NA | 45.9101 | NA | 고양시 | 덕양구 | 농협대학교 | 24.14 | 6.6 | 0.1358 | 1.6792 | 1997.5844
건물경사 | 건물 | 경사 | NA | 45.5732 | NA | 고양시 | 덕양구 | 농협대학교 | 16.47 | 6.6 | 0.1358 | 1.1373 | 1352.8922
건물경사 | 건물 | 경사 | NA | 54.2256 | NA | 고양시 | 덕양구 | 농협대학교 | 16.47 | 6.6 | 0.1358 | 1.3532 | 1609.7493
건물경사 | 건물 | 경사 | NA | 419.9725 | NA | 고양시 | 덕양구 | 농협대학교 | 16.47 | 6.6 | 0.1358 | 10.4802 | 12467.356
건물경사 | 건물 | 경사 | NA | 404.3071 | NA | 고양시 | 덕양구 | 농협대학교 | 16.47 | 6.6 | 0.1358 | 10.0893 | 12002.3125
건물경사 | 건물 | 경사 | NA | 336.7342 | NA | 고양시 | 덕양구 | 농협대학교 | 16.47 | 6.6 | 0.1358 | 8.403 | 9996.3343
건물경사 | 건물 | 경사 | NA | 329.3729 | NA | 고양시 | 덕양구 | 농협대학교 | 16.47 | 6.6 | 0.1358 | 8.2194 | 9777.8047
건물경사 | 건물 | 경사 | NA | 82.6117 | NA | 고양시 | 덕양구 | 농협대학교 | 16.47 | 6.6 | 0.1358 | 2.0615 | 2452.4206
건물경사 | 건물 | 경사 | NA | 125.8222 | NA | 고양시 | 덕양구 | 농협대학교 | 16.47 | 6.6 | 0.1358 | 3.1398 | 3735.1723
건물평면 | 건물 | 평면 | NA | 267.9992 | NA | 고양시 | 덕양구 | 농협대학교 | 24.14 | 6.6 | 0.1358 | 9.8023 | 11660.8627
주차장노외 | 주차장 | 노외 | NA | 132.8747 | NA | 고양시 | 덕양구 | 농협대학교 | 50 | 10 | 0.1358 | 6.6437 | 7903.4391
주차장노외 | 주차장 | 노외 | NA | 187.031 | NA | 고양시 | 덕양구 | 농협대학교 | 50 | 10 | 0.1358 | 9.3516 | 11124.6809
주차장노외 | 주차장 | 노외 | NA | 108.6817 | NA | 고양시 | 덕양구 | 농협대학교 | 50 | 10 | 0.1358 | 5.4341 | 6464.4281
주차장노외 | 주차장 | 노외 | NA | 60.1506 | NA | 고양시 | 덕양구 | 농협대학교 | 50 | 10 | 0.1358 | 3.0075 | 3577.7844
주차장노외 | 주차장 | 노외 | NA | 50.1149 | NA | 고양시 | 덕양구 | 농협대학교 | 50 | 10 | 0.1358 | 2.5057 | 2980.8517
건물평면 | 건물 | 평면 | NA | 39.989 | NA | 고양시 | 덕양구 | 농협대학교 | 24.14 | 6.6 | 0.1358 | 1.4626 | 1739.9554
건물평면 | 건물 | 평면 | NA | 45.9076 | NA | 고양시 | 덕양구 | 농협대학교 | 24.14 | 6.6 | 0.1358 | 1.6791 | 1997.4771
건물평면 | 건물 | 평면 | NA | 40.0434 | NA | 고양시 | 덕양구 | 농협대학교 | 24.14 | 6.6 | 0.1358 | 1.4646 | 1742.3223
건물평면 | 건물 | 평면 | NA | 39.9319 | NA | 고양시 | 덕양구 | 농협대학교 | 24.14 | 6.6 | 0.1358 | 1.4605 | 1737.4689
건물경사 | 건물 | 경사 | NA | 220.0219 | NA | 고양시 | 덕양구 | 농협대학교 | 16.47 | 6.6 | 0.1358 | 5.4905 | 6531.5978
건물경사 | 건물 | 경사 | NA | 148.9722 | NA | 고양시 | 덕양구 | 농협대학교 | 16.47 | 6.6 | 0.1358 | 3.7175 | 4422.4072
건물경사 | 건물 | 경사 | NA | 70.9151 | NA | 고양시 | 덕양구 | 농협대학교 | 16.47 | 6.6 | 0.1358 | 1.7697 | 2105.1938
건물평면 | 건물 | 평면 | NA | 87.3648 | NA | 고양시 | 덕양구 | 농협대학교 | 24.14 | 6.6 | 0.1358 | 3.1954 | 3801.3145
건물평면 | 건물 | 평면 | NA | 1017.08 | NA | 광주시 | 곤지암읍 | 동원대학교 | 24.14 | 6.6 | 0.1188 | 37.2005 | 38714.0838
주차장노외 | 주차장 | 노외 | NA | 98.034 | NA | 광주시 | 곤지암읍 | 동원대학교 | 50 | 10 | 0.1188 | 4.9017 | 5101.1407
주차장노외 | 주차장 | 노외 | NA | 130.9704 | NA | 광주시 | 곤지암읍 | 동원대학교 | 50 | 10 | 0.1188 | 6.5485 | 6814.9688
주차장노외 | 주차장 | 노외 | NA | 72.0264 | NA | 광주시 | 곤지암읍 | 동원대학교 | 50 | 10 | 0.1188 | 3.6013 | 3747.8527
주차장노외 | 주차장 | 노외 | NA | 268.6052 | NA | 광주시 | 곤지암읍 | 동원대학교 | 50 | 10 | 0.1188 | 13.4303 | 13976.7126
주차장노외 | 주차장 | 노외 | NA | 186.0868 | NA | 광주시 | 곤지암읍 | 동원대학교 | 50 | 10 | 0.1188 | 9.3043 | 9682.9176
주차장노외 | 주차장 | 노외 | NA | 80.6648 | NA | 광주시 | 곤지암읍 | 동원대학교 | 50 | 10 | 0.1188 | 4.0332 | 4197.3424
주차장노외 | 주차장 | 노외 | NA | 171.3708 | NA | 광주시 | 곤지암읍 | 동원대학교 | 50 | 10 | 0.1188 | 8.5685 | 8917.1786
건물평면 | 건물 | 평면 | NA | 1699.493 | NA | 광주시 | 곤지암읍 | 동원대학교 | 24.14 | 6.6 | 0.1188 | 62.1602 | 64689.4218
건물평면 | 건물 | 평면 | NA | 516.267 | NA | 광주시 | 곤지암읍 | 동원대학교 | 24.14 | 6.6 | 0.1188 | 18.8829 | 19651.1605
건물평면 | 건물 | 평면 | NA | 418.1509 | NA | 광주시 | 곤지암읍 | 동원대학교 | 24.14 | 6.6 | 0.1188 | 15.2942 | 15916.4745
건물경사 | 건물 | 경사 | NA | 746.8215 | NA | 광주시 | 곤지암읍 | 동원대학교 | 16.47 | 6.6 | 0.1188 | 18.6366 | 19394.8763
건물경사 | 건물 | 경사 | NA | 730.8485 | NA | 광주시 | 곤지암읍 | 동원대학교 | 16.47 | 6.6 | 0.1188 | 18.238 | 18980.0591
주차장노외 | 주차장 | 노외 | NA | 51.3416 | NA | 광주시 | 곤지암읍 | 동원대학교 | 50 | 10 | 0.1188 | 2.5671 | 2671.53
주차장노외 | 주차장 | 노외 | NA | 41.9387 | NA | 광주시 | 곤지암읍 | 동원대학교 | 50 | 10 | 0.1188 | 2.0969 | 2182.2529
주차장노외 | 주차장 | 노외 | NA | 42.4106 | NA | 광주시 | 곤지암읍 | 동원대학교 | 50 | 10 | 0.1188 | 2.1205 | 2206.8093
주차장노외 | 주차장 | 노외 | NA | 25.6585 | NA | 광주시 | 곤지암읍 | 동원대학교 | 50 | 10 | 0.1188 | 1.2829 | 1335.1255
주차장노외 | 주차장 | 노외 | NA | 49.5455 | NA | 광주시 | 곤지암읍 | 동원대학교 | 50 | 10 | 0.1188 | 2.4773 | 2578.0686
주차장노외 | 주차장 | 노외 | NA | 208.5491 | NA | 광주시 | 곤지암읍 | 동원대학교 | 50 | 10 | 0.1188 | 10.4275 | 10851.7267
주차장노외 | 주차장 | 노외 | NA | 143.9949 | NA | 광주시 | 곤지암읍 | 동원대학교 | 50 | 10 | 0.1188 | 7.1997 | 7492.6877
주차장노외 | 주차장 | 노외 | NA | 46.4791 | NA | 광주시 | 곤지암읍 | 동원대학교 | 50 | 10 | 0.1188 | 2.324 | 2418.5113
주차장노외 | 주차장 | 노외 | NA | 58.2189 | NA | 광주시 | 곤지암읍 | 동원대학교 | 50 | 10 | 0.1188 | 2.9109 | 3029.3852
건물평면 | 건물 | 평면 | NA | 1406.0825 | NA | 광주시 | 곤지암읍 | 동원대학교 | 24.14 | 6.6 | 0.1188 | 51.4285 | 53521.0585
주차장노외 | 주차장 | 노외 | NA | 43.3846 | NA | 광주시 | 곤지암읍 | 동원대학교 | 50 | 10 | 0.1188 | 2.1692 | 2257.4915
주차장노외 | 주차장 | 노외 | NA | 77.8146 | NA | 광주시 | 곤지암읍 | 동원대학교 | 50 | 10 | 0.1188 | 3.8907 | 4049.0347
건물평면 | 건물 | 평면 | NA | 880.898 | NA | 광주시 | 곤지암읍 | 동원대학교 | 24.14 | 6.6 | 0.1188 | 32.2195 | 33530.4588
건물평면 | 건물 | 평면 | NA | 1214.133 | NA | 광주시 | 곤지암읍 | 동원대학교 | 24.14 | 6.6 | 0.1188 | 44.4078 | 46214.7018
주차장노외 | 주차장 | 노외 | NA | 111.2846 | NA | 광주시 | 곤지암읍 | 동원대학교 | 50 | 10 | 0.1188 | 5.5642 | 5790.6282
주차장노외 | 주차장 | 노외 | NA | 95.216 | NA | 광주시 | 곤지암읍 | 동원대학교 | 50 | 10 | 0.1188 | 4.7608 | 4954.5049
주차장노외 | 주차장 | 노외 | NA | 66.9554 | NA | 광주시 | 곤지암읍 | 동원대학교 | 50 | 10 | 0.1188 | 3.3478 | 3483.9866
건물평면 | 건물 | 평면 | NA | 295.7567 | NA | 광주시 | 곤지암읍 | 동원대학교 | 24.14 | 6.6 | 0.1188 | 10.8175 | 11257.6707
주차장노외 | 주차장 | 노외 | NA | 401.6013 | NA | 광주시 | 곤지암읍 | 동원대학교 | 50 | 10 | 0.1188 | 20.0801 | 20897.0809
주차장노외 | 주차장 | 노외 | NA | 354.2288 | NA | 광주시 | 곤지암읍 | 동원대학교 | 50 | 10 | 0.1188 | 17.7114 | 18432.0833
주차장노외 | 주차장 | 노외 | NA | 26.7119 | NA | 광주시 | 곤지암읍 | 동원대학교 | 50 | 10 | 0.1188 | 1.3356 | 1389.9402
건물복합 | 건물 | 복합 | NA | 2730.8615 | NA | 광주시 | 곤지암읍 | 동원대학교 | 16.47 | 6.6 | 0.1188 | 68.1474 | 70920.1879
건물경사 | 건물 | 경사 | NA | 1409.9532 | NA | 광주시 | 곤지암읍 | 동원대학교 | 16.47 | 6.6 | 0.1188 | 35.1847 | 36616.337
주차장노외 | 주차장 | 노외 | NA | 169.1914 | NA | 광주시 | 곤지암읍 | 동원대학교 | 50 | 10 | 0.1188 | 8.4596 | 8803.7705
주차장노외 | 주차장 | 노외 | NA | 146.1864 | NA | 광주시 | 곤지암읍 | 동원대학교 | 50 | 10 | 0.1188 | 7.3093 | 7606.7242
주차장노외 | 주차장 | 노외 | NA | 34.0789 | NA | 광주시 | 곤지암읍 | 동원대학교 | 50 | 10 | 0.1188 | 1.7039 | 1773.2734
주차장노외 | 주차장 | 노외 | NA | 285.4613 | NA | 광주시 | 곤지암읍 | 동원대학교 | 50 | 10 | 0.1188 | 14.2731 | 14853.8052
주차장노외 | 주차장 | 노외 | NA | 176.5614 | NA | 광주시 | 곤지암읍 | 동원대학교 | 50 | 10 | 0.1188 | 8.8281 | 9187.2656
주차장노외 | 주차장 | 노외 | NA | 94.9004 | NA | 광주시 | 곤지암읍 | 동원대학교 | 50 | 10 | 0.1188 | 4.745 | 4938.0839
주차장노외 | 주차장 | 노외 | NA | 273.0435 | NA | 광주시 | 곤지암읍 | 동원대학교 | 50 | 10 | 0.1188 | 13.6522 | 14207.6544
주차장노외 | 주차장 | 노외 | NA | 158.8812 | NA | 광주시 | 곤지암읍 | 동원대학교 | 50 | 10 | 0.1188 | 7.9441 | 8267.2881
주차장노외 | 주차장 | 노외 | NA | 64.2529 | NA | 광주시 | 곤지암읍 | 동원대학교 | 50 | 10 | 0.1188 | 3.2126 | 3343.3597
주차장노외 | 주차장 | 노외 | NA | 71.3412 | NA | 광주시 | 곤지암읍 | 동원대학교 | 50 | 10 | 0.1188 | 3.5671 | 3712.1972
주차장노외 | 주차장 | 노외 | NA | 137.7635 | NA | 광주시 | 곤지암읍 | 동원대학교 | 50 | 10 | 0.1188 | 6.8882 | 7168.4401
건물평면 | 건물 | 평면 | NA | 1756.8058 | NA | 성남시 | 수정구 | 동서울대학교 | 24.14 | 6.6 | 0.1363 | 64.2565 | 76721.4932
건물평면 | 건물 | 평면 | NA | 547.119 | NA | 성남시 | 수정구 | 동서울대학교 | 24.14 | 6.6 | 0.1363 | 20.0113 | 23893.2406
건물평면 | 건물 | 평면 | NA | 568.5724 | NA | 성남시 | 수정구 | 동서울대학교 | 24.14 | 6.6 | 0.1363 | 20.796 | 24830.1329
건물평면 | 건물 | 평면 | NA | 990.5176 | NA | 성남시 | 수정구 | 동서울대학교 | 24.14 | 6.6 | 0.1363 | 36.2289 | 43256.911
건물평면 | 건물 | 평면 | NA | 1229.2123 | 태양광 설치 | 성남시 | 수정구 | 동서울대학교 | 24.14 | 6.6 | 0.1363 | 44.9594 | 53680.9484
건물경사 | 건물 | 경사 | NA | 2398.4419 | NA | 성남시 | 수정구 | 동서울대학교 | 16.47 | 6.6 | 0.1363 | 59.852 | 71462.6039
건물평면 | 건물 | 평면 | NA | 564.1356 | NA | 성남시 | 수정구 | 동서울대학교 | 24.14 | 6.6 | 0.1363 | 20.6337 | 24636.3747
건물복합 | 건물 | 복합 | NA | 1617.716 | NA | 성남시 | 수정구 | 동서울대학교 | 16.47 | 6.6 | 0.1363 | 40.3694 | 48200.5396
건물평면 | 건물 | 평면 | NA | 1456.9889 | 태양광 설치 | 성남시 | 수정구 | 동서울대학교 | 24.14 | 6.6 | 0.1363 | 53.2905 | 63628.1847
건물평면 | 건물 | 평면 | NA | 1026.0896 | NA | 성남시 | 수정구 | 동서울대학교 | 24.14 | 6.6 | 0.1363 | 37.53 | 44810.3741
건물복합 | 건물 | 복합 | NA | 975.7509 | NA | 성남시 | 수정구 | 동서울대학교 | 16.47 | 6.6 | 0.1363 | 24.3494 | 29072.9164
건물평면 | 건물 | 평면 | NA | 1190.6455 | NA | 성남시 | 수정구 | 동서울대학교 | 24.14 | 6.6 | 0.1363 | 43.5488 | 51996.6979
건물경사 | 건물 | 경사 | NA | 1698.2513 | NA | 성남시 | 수정구 | 동서울대학교 | 16.47 | 6.6 | 0.1363 | 42.3791 | 50600.123
건물경사 | 건물 | 경사 | NA | 585.1854 | NA | 성남시 | 수정구 | 동서울대학교 | 16.47 | 6.6 | 0.1363 | 14.603 | 17435.8497
건물경사 | 건물 | 경사 | NA | 819.7637 | NA | 성남시 | 수정구 | 동서울대학교 | 16.47 | 6.6 | 0.1363 | 20.4568 | 24425.2108
건물경사 | 건물 | 경사 | NA | 270.5965 | NA | 성남시 | 수정구 | 동서울대학교 | 16.47 | 6.6 | 0.1363 | 6.7526 | 8062.5399
건물평면 | 건물 | 평면 | NA | 1208.9443 | NA | 성남시 | 수정구 | 동서울대학교 | 24.14 | 6.6 | 0.1363 | 44.2181 | 52795.8235
건물평면 | 건물 | 평면 | NA | 445.8819 | NA | 성남시 | 수정구 | 동서울대학교 | 24.14 | 6.6 | 0.1363 | 16.3085 | 19472.1158
건물경사 | 건물 | 경사 | NA | 627.3834 | NA | 성남시 | 수정구 | 동서울대학교 | 16.47 | 6.6 | 0.1363 | 15.6561 | 18693.1579
건물경사 | 건물 | 경사 | NA | 608.7465 | NA | 성남시 | 수정구 | 동서울대학교 | 16.47 | 6.6 | 0.1363 | 15.191 | 18137.8629
건물경사 | 건물 | 경사 | NA | 561.5182 | NA | 성남시 | 수정구 | 동서울대학교 | 16.47 | 6.6 | 0.1363 | 14.0124 | 16730.6765
건물복합 | 건물 | 복합 | NA | 2949.7487 | NA | 성남시 | 수정구 | 동서울대학교 | 16.47 | 6.6 | 0.1363 | 73.6096 | 87889.0258
건물평면 | 건물 | 평면 | NA | 1414.4993 | NA | 성남시 | 수정구 | 동서울대학교 | 24.14 | 6.6 | 0.1363 | 51.7364 | 61772.6227
건물복합 | 건물 | 복합 | NA | 1099.0948 | NA | 성남시 | 수정구 | 동서울대학교 | 16.47 | 6.6 | 0.1363 | 27.4274 | 32747.9989
건물평면 | 건물 | 평면 | NA | 1168.7352 | NA | 성남시 | 수정구 | 동서울대학교 | 24.14 | 6.6 | 0.1363 | 42.7474 | 51039.8524
건물경사 | 건물 | 경사 | NA | 584.4715 | NA | 성남시 | 수정구 | 동서울대학교 | 16.47 | 6.6 | 0.1363 | 14.5852 | 17414.5788
건물경사 | 건물 | 경사 | NA | 431.5449 | NA | 성남시 | 수정구 | 동서울대학교 | 16.47 | 6.6 | 0.1363 | 10.769 | 12858.0662
건물경사 | 건물 | 경사 | NA | 640.3676 | NA | 성남시 | 수정구 | 동서울대학교 | 16.47 | 6.6 | 0.1363 | 15.9801 | 19080.0265
건물평면 | 건물 | 평면 | NA | 1212.7354 | NA | 성남시 | 수정구 | 동서울대학교 | 24.14 | 6.6 | 0.1363 | 44.3567 | 52961.3883
건물평면 | 건물 | 평면 | NA | 618.1285 | NA | 성남시 | 수정구 | 동서울대학교 | 24.14 | 6.6 | 0.1363 | 22.6085 | 26994.3001
건물평면 | 건물 | 평면 | NA | 599.7005 | NA | 성남시 | 수정구 | 동서울대학교 | 24.14 | 6.6 | 0.1363 | 21.9345 | 26189.5306
건물평면 | 건물 | 평면 | NA | 3785.0748 | NA | 성남시 | 수정구 | 동서울대학교 | 24.14 | 6.6 | 0.1363 | 138.442 | 165298.0596
건물경사 | 건물 | 경사 | NA | 265.7785 | NA | 성남시 | 수정구 | 동서울대학교 | 16.47 | 6.6 | 0.1363 | 6.6324 | 7918.9854
건물평면 | 건물 | 평면 | NA | 70.9605 | NA | 성남시 | 수정구 | 동서울대학교 | 24.14 | 6.6 | 0.1363 | 2.5954 | 3098.9183
주차장노외 | 주차장 | 노외 | NA | 958.1267 | NA | 성남시 | 수정구 | 동서울대학교 | 50 | 10 | 0.1363 | 47.9063 | 57199.5883
건물평면 | 건물 | 평면 | NA | 990.1976 | NA | 성남시 | 수정구 | 동서울대학교 | 24.14 | 6.6 | 0.1363 | 36.2172 | 43242.9346
건물평면 | 건물 | 평면 | NA | 702.5279 | NA | 성남시 | 수정구 | 동서울대학교 | 24.14 | 6.6 | 0.1363 | 25.6955 | 30680.1077
건물평면 | 건물 | 평면 | NA | 550.3505 | NA | 성남시 | 수정구 | 동서울대학교 | 24.14 | 6.6 | 0.1363 | 20.1295 | 24034.3636
건물평면 | 건물 | 평면 | NA | 2487.9537 | NA | 성남시 | 수정구 | 동서울대학교 | 24.14 | 6.6 | 0.1363 | 90.9988 | 108651.4653
건물평면 | 건물 | 평면 | NA | 1056.0578 | NA | 성남시 | 수정구 | 동서울대학교 | 24.14 | 6.6 | 0.1363 | 38.6261 | 46119.116
건물경사 | 건물 | 경사 | NA | 599.1042 | NA | 성남시 | 수정구 | 동서울대학교 | 16.47 | 6.6 | 0.1363 | 14.9504 | 17850.5656
건물경사 | 건물 | 경사 | NA | 892.8334 | NA | 성남시 | 수정구 | 동서울대학교 | 16.47 | 6.6 | 0.1363 | 22.2803 | 26602.3526
건물경사 | 건물 | 경사 | NA | 174.9227 | NA | 성남시 | 수정구 | 동서울대학교 | 16.47 | 6.6 | 0.1363 | 4.3651 | 5211.898
건물경사 | 건물 | 경사 | NA | 2578.3767 | NA | 성남시 | 수정구 | 동서울대학교 | 16.47 | 6.6 | 0.1363 | 64.3422 | 76823.838
건물경사 | 건물 | 경사 | NA | 2480.347 | NA | 성남시 | 수정구 | 동서울대학교 | 16.47 | 6.6 | 0.1363 | 61.8959 | 73903.0009
주차장노외 | 주차장 | 노외 | NA | 112.9577 | NA | 성남시 | 수정구 | 동서울대학교 | 50 | 10 | 0.1363 | 5.6479 | 6743.5086
주차장노외 | 주차장 | 노외 | NA | 102.1125 | NA | 성남시 | 수정구 | 동서울대학교 | 50 | 10 | 0.1363 | 5.1056 | 6096.0547
주차장노외 | 주차장 | 노외 | NA | 240.531 | NA | 성남시 | 수정구 | 동서울대학교 | 50 | 10 | 0.1363 | 12.0265 | 14359.5553
주차장노외 | 주차장 | 노외 | NA | 234.1657 | NA | 성남시 | 수정구 | 동서울대학교 | 50 | 10 | 0.1363 | 11.7083 | 13979.5535
주차장노외 | 주차장 | 노외 | NA | 110.0157 | NA | 성남시 | 수정구 | 동서울대학교 | 50 | 10 | 0.1363 | 5.5008 | 6567.8709
주차장노외 | 주차장 | 노외 | NA | 412.8856 | NA | 성남시 | 수정구 | 동서울대학교 | 50 | 10 | 0.1363 | 20.6443 | 24649.0206
주차장노외 | 주차장 | 노외 | NA | 491.9829 | NA | 성남시 | 수정구 | 동서울대학교 | 50 | 10 | 0.1363 | 24.5991 | 29371.0861
주차장노외 | 주차장 | 노외 | NA | 286.8481 | NA | 성남시 | 수정구 | 동서울대학교 | 50 | 10 | 0.1363 | 14.3424 | 17124.6621
주차장노외 | 주차장 | 노외 | NA | 85.5314 | NA | 성남시 | 수정구 | 동서울대학교 | 50 | 10 | 0.1363 | 4.2766 | 5106.1737
주차장노외 | 주차장 | 노외 | NA | 69.9801 | NA | 성남시 | 수정구 | 동서울대학교 | 50 | 10 | 0.1363 | 3.499 | 4177.7683
주차장노외 | 주차장 | 노외 | NA | 229.0537 | NA | 성남시 | 수정구 | 동서울대학교 | 50 | 10 | 0.1363 | 11.4527 | 13674.3691
주차장노외 | 주차장 | 노외 | NA | 228.9684 | NA | 성남시 | 수정구 | 동서울대학교 | 50 | 10 | 0.1363 | 11.4484 | 13669.2779
주차장노외 | 주차장 | 노외 | NA | 86.2013 | NA | 성남시 | 수정구 | 동서울대학교 | 50 | 10 | 0.1363 | 4.3101 | 5146.1631
주차장노외 | 주차장 | 노외 | NA | 122.1576 | NA | 성남시 | 수정구 | 동서울대학교 | 50 | 10 | 0.1363 | 6.1079 | 7292.7369
주차장노외 | 주차장 | 노외 | NA | 113.9581 | NA | 성남시 | 수정구 | 동서울대학교 | 50 | 10 | 0.1363 | 5.6979 | 6803.2322
주차장노외 | 주차장 | 노외 | NA | 388.6696 | NA | 성남시 | 수정구 | 동서울대학교 | 50 | 10 | 0.1363 | 19.4335 | 23203.3442
주차장노외 | 주차장 | 노외 | NA | 287.1301 | NA | 성남시 | 수정구 | 동서울대학교 | 50 | 10 | 0.1363 | 14.3565 | 17141.4962
주차장노외 | 주차장 | 노외 | NA | 106.5974 | NA | 성남시 | 수정구 | 동서울대학교 | 50 | 10 | 0.1363 | 5.3299 | 6363.7991
주차장노외 | 주차장 | 노외 | NA | 321.4727 | NA | 성남시 | 수정구 | 동서울대학교 | 50 | 10 | 0.1363 | 16.0736 | 19191.7286
주차장노외 | 주차장 | 노외 | NA | 244.328 | NA | 성남시 | 수정구 | 동서울대학교 | 50 | 10 | 0.1363 | 12.2164 | 14586.2344
주차장노외 | 주차장 | 노외 | NA | 259.2563 | NA | 성남시 | 수정구 | 동서울대학교 | 50 | 10 | 0.1363 | 12.9628 | 15477.4465
주차장노외 | 주차장 | 노외 | NA | 277.2716 | NA | 성남시 | 수정구 | 동서울대학교 | 50 | 10 | 0.1363 | 13.8636 | 16552.9507
주차장노외 | 주차장 | 노외 | NA | 233.8512 | NA | 성남시 | 수정구 | 동서울대학교 | 50 | 10 | 0.1363 | 11.6926 | 13960.7792
주차장노외 | 주차장 | 노외 | NA | 140.5923 | NA | 성남시 | 수정구 | 동서울대학교 | 50 | 10 | 0.1363 | 7.0296 | 8393.273
주차장노외 | 주차장 | 노외 | NA | 165.9425 | NA | 성남시 | 수정구 | 동서울대학교 | 50 | 10 | 0.1363 | 8.2971 | 9906.6704
주차장노외 | 주차장 | 노외 | NA | 108.2978 | NA | 성남시 | 수정구 | 동서울대학교 | 50 | 10 | 0.1363 | 5.4149 | 6465.3134
주차장노외 | 주차장 | 노외 | NA | 38.9668 | NA | 성남시 | 수정구 | 동서울대학교 | 50 | 10 | 0.1363 | 1.9483 | 2326.2931
주차장노외 | 주차장 | 노외 | NA | 157.964 | NA | 성남시 | 수정구 | 동서울대학교 | 50 | 10 | 0.1363 | 7.8982 | 9430.3536
주차장노외 | 주차장 | 노외 | NA | 91.4776 | NA | 성남시 | 수정구 | 동서울대학교 | 50 | 10 | 0.1363 | 4.5739 | 5461.1591
주차장노외 | 주차장 | 노외 | NA | 220.2526 | NA | 성남시 | 수정구 | 동서울대학교 | 50 | 10 | 0.1363 | 11.0126 | 13148.95
주차장노외 | 주차장 | 노외 | NA | 248.5188 | NA | 성남시 | 수정구 | 동서울대학교 | 50 | 10 | 0.1363 | 12.4259 | 14836.4249
주차장노외 | 주차장 | 노외 | NA | 91.7248 | NA | 성남시 | 수정구 | 동서울대학교 | 50 | 10 | 0.1363 | 4.5862 | 5475.9138
주차장노외 | 주차장 | 노외 | NA | 179.5573 | NA | 성남시 | 수정구 | 동서울대학교 | 50 | 10 | 0.1363 | 8.9779 | 10719.4625
주차장노외 | 주차장 | 노외 | NA | 168.794 | NA | 성남시 | 수정구 | 동서울대학교 | 50 | 10 | 0.1363 | 8.4397 | 10076.9033
주차장노외 | 주차장 | 노외 | NA | 106.1391 | NA | 성남시 | 수정구 | 동서울대학교 | 50 | 10 | 0.1363 | 5.307 | 6336.4396
주차장노외 | 주차장 | 노외 | NA | 60.2342 | NA | 성남시 | 수정구 | 동서울대학교 | 50 | 10 | 0.1363 | 3.0117 | 3595.9444
주차장노외 | 주차장 | 노외 | NA | 154.0601 | NA | 성남시 | 수정구 | 동서울대학교 | 50 | 10 | 0.1363 | 7.703 | 9197.2958
주차장노외 | 주차장 | 노외 | NA | 189.0643 | NA | 성남시 | 수정구 | 동서울대학교 | 50 | 10 | 0.1363 | 9.4532 | 11287.0269
주차장노외 | 주차장 | 노외 | NA | 63.7948 | NA | 성남시 | 수정구 | 동서울대학교 | 50 | 10 | 0.1363 | 3.1897 | 3808.5118
주차장노외 | 주차장 | 노외 | NA | 57.9648 | NA | 성남시 | 수정구 | 동서울대학교 | 50 | 10 | 0.1363 | 2.8982 | 3460.4649
주차장노외 | 주차장 | 노외 | NA | 24.8084 | NA | 성남시 | 수정구 | 동서울대학교 | 50 | 10 | 0.1363 | 1.2404 | 1481.0477
주차장노외 | 주차장 | 노외 | NA | 95.5162 | NA | 성남시 | 수정구 | 동서울대학교 | 50 | 10 | 0.1363 | 4.7758 | 5702.2582
주차장노외 | 주차장 | 노외 | NA | 111.4837 | NA | 성남시 | 수정구 | 동서울대학교 | 50 | 10 | 0.1363 | 5.5742 | 6655.5095
주차장노외 | 주차장 | 노외 | NA | 61.6775 | NA | 성남시 | 수정구 | 동서울대학교 | 50 | 10 | 0.1363 | 3.0839 | 3682.1074
주차장노외 | 주차장 | 노외 | NA | 45.818 | NA | 성남시 | 수정구 | 동서울대학교 | 50 | 10 | 0.1363 | 2.2909 | 2735.3067
주차장노외 | 주차장 | 노외 | NA | 66.6807 | NA | 성남시 | 수정구 | 동서울대학교 | 50 | 10 | 0.1363 | 3.334 | 3980.7958
주차장노외 | 주차장 | 노외 | NA | 61.8147 | NA | 성남시 | 수정구 | 동서울대학교 | 50 | 10 | 0.1363 | 3.0907 | 3690.2976
주차장노외 | 주차장 | 노외 | NA | 117.1486 | NA | 성남시 | 수정구 | 동서울대학교 | 50 | 10 | 0.1363 | 5.8574 | 6993.6992
주차장노외 | 주차장 | 노외 | NA | 217.0682 | NA | 성남시 | 수정구 | 동서울대학교 | 50 | 10 | 0.1363 | 10.8534 | 12958.8408
주차장노외 | 주차장 | 노외 | NA | 181.3416 | NA | 성남시 | 수정구 | 동서울대학교 | 50 | 10 | 0.1363 | 9.0671 | 10825.9843
주차장노외 | 주차장 | 노외 | NA | 204.7028 | NA | 성남시 | 수정구 | 동서울대학교 | 50 | 10 | 0.1363 | 10.2351 | 12220.6363
주차장노외 | 주차장 | 노외 | NA | 85.7404 | NA | 성남시 | 수정구 | 동서울대학교 | 50 | 10 | 0.1363 | 4.287 | 5118.6526
건물평면 | 건물 | 평면 | NA | 84.2534 | NA | 성남시 | 수정구 | 동서울대학교 | 24.14 | 6.6 | 0.1363 | 3.0816 | 3679.4325
주차장노외 | 주차장 | 노외 | NA | 474.5797 | NA | 성남시 | 수정구 | 동서울대학교 | 50 | 10 | 0.1363 | 23.729 | 28332.1242
주차장노외 | 주차장 | 노외 | NA | 44.1301 | NA | 성남시 | 수정구 | 동서울대학교 | 50 | 10 | 0.1363 | 2.2065 | 2634.542
주차장노외 | 주차장 | 노외 | NA | 75.9562 | NA | 성남시 | 수정구 | 동서울대학교 | 50 | 10 | 0.1363 | 3.7978 | 4534.5403
주차장노외 | 주차장 | 노외 | NA | 86.1479 | NA | 성남시 | 수정구 | 동서울대학교 | 50 | 10 | 0.1363 | 4.3074 | 5142.9754
주차장노외 | 주차장 | 노외 | NA | 242.804 | NA | 성남시 | 수정구 | 동서울대학교 | 50 | 10 | 0.1363 | 12.1402 | 14495.2554
주차장노외 | 주차장 | 노외 | NA | 52.6565 | NA | 성남시 | 수정구 | 동서울대학교 | 50 | 10 | 0.1363 | 2.6328 | 3143.5627
주차장노외 | 주차장 | 노외 | NA | 35.0337 | NA | 성남시 | 수정구 | 동서울대학교 | 50 | 10 | 0.1363 | 1.7517 | 2091.4888
주차장노외 | 주차장 | 노외 | NA | 399.8603 | NA | 성남시 | 수정구 | 동서울대학교 | 50 | 10 | 0.1363 | 19.993 | 23871.4181
주차장노외 | 주차장 | 노외 | NA | 145.9314 | NA | 성남시 | 수정구 | 동서울대학교 | 50 | 10 | 0.1363 | 7.2966 | 8712.017
건물복합 | 건물 | 복합 | NA | 8622.1151 | NA | 성남시 | 수정구 | 동서울대학교 | 16.47 | 6.6 | 0.1363 | 215.161 | 256899.6073
기타시설물관중석 | 기타시설물 | 관중석 | NA | 364.8366 | NA | 성남시 | 수정구 | 동서울대학교 | 50 | 10 | 0.1363 | 18.2418 | 21780.5247
기타시설물관중석 | 기타시설물 | 관중석 | NA | 336.0601 | NA | 성남시 | 수정구 | 동서울대학교 | 50 | 10 | 0.1363 | 16.803 | 20062.5887
주차장노외 | 주차장 | 노외 | NA | 357.6677 | NA | 성남시 | 수정구 | 동서울대학교 | 50 | 10 | 0.1363 | 17.8834 | 21352.5443
건물평면 | 건물 | 평면 | NA | 257.8232 | NA | 성남시 | 수정구 | 동서울대학교 | 24.14 | 6.6 | 0.1363 | 9.4301 | 11259.4004
주차장노외 | 주차장 | 노외 | NA | 165.537 | NA | 성남시 | 수정구 | 동서울대학교 | 50 | 10 | 0.1363 | 8.2769 | 9882.4617
주차장노외 | 주차장 | 노외 | NA | 185.1042 | NA | 성남시 | 수정구 | 동서울대학교 | 50 | 10 | 0.1363 | 9.2552 | 11050.6109
주차장노외 | 주차장 | 노외 | NA | 275.6418 | NA | 성남시 | 수정구 | 동서울대학교 | 50 | 10 | 0.1363 | 13.7821 | 16455.6526
건물경사 | 건물 | 경사 | NA | 281.7106 | NA | 성남시 | 수정구 | 동서울대학교 | 16.47 | 6.6 | 0.1363 | 7.03 | 8393.6888
건물경사 | 건물 | 경사 | NA | 190.8088 | NA | 성남시 | 수정구 | 동서울대학교 | 16.47 | 6.6 | 0.1363 | 4.7615 | 5685.2288
주차장노외 | 주차장 | 노외 | NA | 1015.4148 | NA | 성남시 | 수정구 | 동서울대학교 | 50 | 10 | 0.1363 | 50.7707 | 60619.6538
주차장노외 | 주차장 | 노외 | NA | 267.6142 | NA | 성남시 | 수정구 | 동서울대학교 | 50 | 10 | 0.1363 | 13.3807 | 15976.4096
주차장노외 | 주차장 | 노외 | NA | 259.4292 | NA | 성남시 | 수정구 | 동서울대학교 | 50 | 10 | 0.1363 | 12.9715 | 15487.7682
주차장노외 | 주차장 | 노외 | NA | 121.1916 | NA | 성남시 | 수정구 | 동서울대학교 | 50 | 10 | 0.1363 | 6.0596 | 7235.0646
주차장노외 | 주차장 | 노외 | NA | 409.3407 | NA | 성남시 | 수정구 | 동서울대학교 | 50 | 10 | 0.1363 | 20.467 | 24437.3963
주차장노외 | 주차장 | 노외 | NA | 196.1313 | NA | 성남시 | 수정구 | 동서울대학교 | 50 | 10 | 0.1363 | 9.8066 | 11708.92
주차장노외 | 주차장 | 노외 | NA | 179.3207 | NA | 성남시 | 수정구 | 동서울대학교 | 50 | 10 | 0.1363 | 8.966 | 10705.339
주차장노외 | 주차장 | 노외 | NA | 157.471 | NA | 성남시 | 수정구 | 동서울대학교 | 50 | 10 | 0.1363 | 7.8735 | 9400.9219
주차장노외 | 주차장 | 노외 | NA | 80.9946 | NA | 성남시 | 수정구 | 동서울대학교 | 50 | 10 | 0.1363 | 4.0497 | 4835.3262
주차장노외 | 주차장 | 노외 | NA | 115.5116 | NA | 성남시 | 수정구 | 동서울대학교 | 50 | 10 | 0.1363 | 5.7756 | 6895.9736
주차장노외 | 주차장 | 노외 | NA | 63.7241 | NA | 성남시 | 수정구 | 동서울대학교 | 50 | 10 | 0.1363 | 3.1862 | 3804.2906
건물평면 | 건물 | 평면 | 태양광 | 90.5663 | NA | 성남시 | 수정구 | 동서울대학교 | 24.14 | 6.6 | 0.1363 | 3.3125 | 3955.1203
건물평면 | 건물 | 평면 | 태양광 | 90.5663 | NA | 성남시 | 수정구 | 동서울대학교 | 24.14 | 6.6 | 0.1363 | 3.3125 | 3955.1203
건물평면 | 건물 | 평면 | 태양광 | 90.5663 | NA | 성남시 | 수정구 | 동서울대학교 | 24.14 | 6.6 | 0.1363 | 3.3125 | 3955.1203
건물평면 | 건물 | 평면 | NA | 2621.4025 | NA | 성남시 | 수정구 | 을지대학교 | 24.14 | 6.6 | 0.1363 | 95.8798 | 114479.3077
건물복합 | 건물 | 복합 | NA | 2176.972 | NA | 성남시 | 수정구 | 을지대학교 | 16.47 | 6.6 | 0.1363 | 54.3253 | 64863.8133
건물복합 | 건물 | 복합 | NA | 827.2135 | NA | 성남시 | 수정구 | 을지대학교 | 16.47 | 6.6 | 0.1363 | 20.6427 | 24647.1811
건물복합 | 건물 | 복합 | NA | 1604.3685 | NA | 성남시 | 수정구 | 을지대학교 | 16.47 | 6.6 | 0.1363 | 40.0363 | 47802.8472
주차장노외 | 주차장 | 노외 | NA | 165.1364 | NA | 성남시 | 수정구 | 을지대학교 | 50 | 10 | 0.1363 | 8.2568 | 9858.5467
건물평면 | 건물 | 평면 | NA | 1065.8451 | NA | 성남시 | 수정구 | 을지대학교 | 24.14 | 6.6 | 0.1363 | 38.9841 | 46546.5378
건물평면 | 건물 | 평면 | NA | 1177.245 | NA | 성남시 | 수정구 | 을지대학교 | 24.14 | 6.6 | 0.1363 | 43.0586 | 51411.486
주차장노외 | 주차장 | 노외 | NA | 51.2366 | NA | 성남시 | 수정구 | 을지대학교 | 50 | 10 | 0.1363 | 2.5618 | 3058.7931
건물평면 | 건물 | 평면 | NA | 179.5703 | NA | 성남시 | 수정구 | 을지대학교 | 24.14 | 6.6 | 0.1363 | 6.5679 | 7842.0179
건물평면 | 건물 | 평면 | NA | 46.9564 | NA | 성남시 | 수정구 | 을지대학교 | 24.14 | 6.6 | 0.1363 | 1.7175 | 2050.6346
기타시설물관중석 | 기타시설물 | 관중석 | NA | 593.0336 | NA | 성남시 | 수정구 | 을지대학교 | 50 | 10 | 0.1363 | 29.6517 | 35403.7509
기타시설물관중석 | 기타시설물 | 관중석 | NA | 663.232 | NA | 성남시 | 수정구 | 을지대학교 | 50 | 10 | 0.1363 | 33.1616 | 39594.5531
주차장노외 | 주차장 | 노외 | NA | 95.2582 | NA | 성남시 | 수정구 | 을지대학교 | 50 | 10 | 0.1363 | 4.7629 | 5686.8596
건물평면 | 건물 | 평면 | NA | 1158.4866 | NA | 수원시 | 권선구 | 수원여자대학교 | 24.14 | 6.6 | 0.1305 | 42.3725 | 48439.424
주차장노외 | 주차장 | 노외 | NA | 110.0152 | NA | 수원시 | 권선구 | 수원여자대학교 | 50 | 10 | 0.1305 | 5.5008 | 6288.3594
건물경사 | 건물 | 경사 | NA | 441.0615 | NA | 수원시 | 권선구 | 수원여자대학교 | 16.47 | 6.6 | 0.1305 | 11.0065 | 12582.3982
건물평면 | 건물 | 평면 | NA | 989.809 | NA | 수원시 | 권선구 | 수원여자대학교 | 24.14 | 6.6 | 0.1305 | 36.203 | 41386.5633
주차장노외 | 주차장 | 노외 | NA | 149.093 | NA | 수원시 | 권선구 | 수원여자대학교 | 50 | 10 | 0.1305 | 7.4547 | 8522.0092
주차장노외 | 주차장 | 노외 | NA | 104.7778 | NA | 수원시 | 권선구 | 수원여자대학교 | 50 | 10 | 0.1305 | 5.2389 | 5988.9964
주차장노외 | 주차장 | 노외 | NA | 95.434 | NA | 수원시 | 권선구 | 수원여자대학교 | 50 | 10 | 0.1305 | 4.7717 | 5454.9104
건물경사 | 건물 | 경사 | NA | 1222.5252 | NA | 수원시 | 권선구 | 수원여자대학교 | 16.47 | 6.6 | 0.1305 | 30.5076 | 34875.6345
주차장노외 | 주차장 | 노외 | NA | 49.6176 | NA | 수원시 | 권선구 | 수원여자대학교 | 50 | 10 | 0.1305 | 2.4809 | 2836.0937
주차장노외 | 주차장 | 노외 | NA | 42.6653 | NA | 수원시 | 권선구 | 수원여자대학교 | 50 | 10 | 0.1305 | 2.1333 | 2438.7041
주차장노외 | 주차장 | 노외 | NA | 150.4317 | NA | 수원시 | 권선구 | 수원여자대학교 | 50 | 10 | 0.1305 | 7.5216 | 8598.5282
주차장노외 | 주차장 | 노외 | NA | 74.8261 | NA | 수원시 | 권선구 | 수원여자대학교 | 50 | 10 | 0.1305 | 3.7413 | 4276.9853
주차장노외 | 주차장 | 노외 | NA | 86.0814 | NA | 수원시 | 권선구 | 수원여자대학교 | 50 | 10 | 0.1305 | 4.3041 | 4920.3292
주차장노외 | 주차장 | 노외 | NA | 34.7168 | NA | 수원시 | 권선구 | 수원여자대학교 | 50 | 10 | 0.1305 | 1.7358 | 1984.3784
주차장노외 | 주차장 | 노외 | NA | 35.6947 | NA | 수원시 | 권선구 | 수원여자대학교 | 50 | 10 | 0.1305 | 1.7847 | 2040.2739
주차장노외 | 주차장 | 노외 | NA | 76.6893 | NA | 수원시 | 권선구 | 수원여자대학교 | 50 | 10 | 0.1305 | 3.8345 | 4383.4864
주차장노외 | 주차장 | 노외 | 태양광 | 40.6619 | NA | 수원시 | 권선구 | 수원여자대학교 | 50 | 10 | 0.1305 | 2.0331 | 2324.1951
주차장노외 | 주차장 | 노외 | 태양광 | 41.8542 | NA | 수원시 | 권선구 | 수원여자대학교 | 50 | 10 | 0.1305 | 2.0927 | 2392.3435
주차장노외 | 주차장 | 노외 | 태양광 | 45.8164 | NA | 수원시 | 권선구 | 수원여자대학교 | 50 | 10 | 0.1305 | 2.2908 | 2618.8218
주차장노외 | 주차장 | 노외 | NA | 45.975 | NA | 수원시 | 권선구 | 수원여자대학교 | 50 | 10 | 0.1305 | 2.2988 | 2627.8853
주차장노외 | 주차장 | 노외 | NA | 190.8059 | NA | 수원시 | 권선구 | 수원여자대학교 | 50 | 10 | 0.1305 | 9.5403 | 10906.2752
주차장노외 | 주차장 | 노외 | 태양광 | 32.5854 | NA | 수원시 | 권선구 | 수원여자대학교 | 50 | 10 | 0.1305 | 1.6293 | 1862.5511
주차장노외 | 주차장 | 노외 | NA | 268.4334 | NA | 수원시 | 권선구 | 수원여자대학교 | 50 | 10 | 0.1305 | 13.4217 | 15343.3845
주차장노외 | 주차장 | 노외 | NA | 1472.4138 | NA | 수원시 | 권선구 | 수원여자대학교 | 50 | 10 | 0.1305 | 73.6207 | 84161.7003
주차장노외 | 주차장 | 노외 | NA | 43.6658 | NA | 수원시 | 권선구 | 수원여자대학교 | 50 | 10 | 0.1305 | 2.1833 | 2495.8912
건물경사 | 건물 | 경사 | NA | 407.4952 | NA | 수원시 | 권선구 | 수원여자대학교 | 16.47 | 6.6 | 0.1305 | 10.1689 | 11624.8356
건물복합 | 건물 | 복합 | NA | 1494.478 | NA | 수원시 | 권선구 | 수원여자대학교 | 16.47 | 6.6 | 0.1305 | 37.294 | 42633.778
주차장노외 | 주차장 | 노외 | NA | 45.8992 | NA | 수원시 | 권선구 | 수원여자대학교 | 50 | 10 | 0.1305 | 2.295 | 2623.5541
주차장노외 | 주차장 | 노외 | NA | 33.2572 | NA | 수원시 | 권선구 | 수원여자대학교 | 50 | 10 | 0.1305 | 1.6629 | 1900.9508
주차장노외 | 주차장 | 노외 | 태양광 | 38.0804 | NA | 수원시 | 권선구 | 수원여자대학교 | 50 | 10 | 0.1305 | 1.904 | 2176.6347
건물평면 | 건물 | 평면 | NA | 175.6947 | NA | 수원시 | 권선구 | 수원여자대학교 | 24.14 | 6.6 | 0.1305 | 6.4262 | 7346.2652
기타시설물관중석 | 기타시설물 | 관중석 | NA | 196.8104 | NA | 수원시 | 권선구 | 수원여자대학교 | 50 | 10 | 0.1305 | 9.8405 | 11249.4851
기타시설물관중석 | 기타시설물 | 관중석 | NA | 180.8419 | NA | 수원시 | 권선구 | 수원여자대학교 | 50 | 10 | 0.1305 | 9.0421 | 10336.7403
건물복합 | 건물 | 복합 | NA | 4021.2363 | NA | 수원시 | 영통구 | 경기대학교 | 16.47 | 6.6 | 0.1305 | 100.3481 | 114715.9677
주차장노외 | 주차장 | 노외 | NA | 290.8883 | NA | 수원시 | 영통구 | 경기대학교 | 50 | 10 | 0.1305 | 14.5444 | 16626.8847
주차장노외 | 주차장 | 노외 | NA | 921.3945 | NA | 수원시 | 영통구 | 경기대학교 | 50 | 10 | 0.1305 | 46.0697 | 52665.9858
주차장노외 | 주차장 | 노외 | NA | 850.8879 | NA | 수원시 | 영통구 | 경기대학교 | 50 | 10 | 0.1305 | 42.5444 | 48635.9034
주차장노외 | 주차장 | 노외 | NA | 848.2004 | NA | 수원시 | 영통구 | 경기대학교 | 50 | 10 | 0.1305 | 42.41 | 48482.2857
주차장노외 | 주차장 | 노외 | NA | 531.6734 | NA | 수원시 | 영통구 | 경기대학교 | 50 | 10 | 0.1305 | 26.5837 | 30389.9172
주차장노외 | 주차장 | 노외 | NA | 709.702 | NA | 수원시 | 영통구 | 경기대학교 | 50 | 10 | 0.1305 | 35.4851 | 40565.8578
건물평면 | 건물 | 평면 | NA | 535.8486 | NA | 수원시 | 영통구 | 경기대학교 | 24.14 | 6.6 | 0.1305 | 19.5991 | 22405.2616
건물경사 | 건물 | 경사 | NA | 323.1629 | NA | 수원시 | 영통구 | 경기대학교 | 16.47 | 6.6 | 0.1305 | 8.0644 | 9219.0415
건물경사 | 건물 | 경사 | NA | 348.2865 | NA | 수원시 | 영통구 | 경기대학교 | 16.47 | 6.6 | 0.1305 | 8.6913 | 9935.7548
건물평면 | 건물 | 평면 | NA | 505.6777 | NA | 수원시 | 영통구 | 경기대학교 | 24.14 | 6.6 | 0.1305 | 18.4955 | 21143.7352
건물경사 | 건물 | 경사 | NA | 315.0492 | NA | 수원시 | 영통구 | 경기대학교 | 16.47 | 6.6 | 0.1305 | 7.8619 | 8987.5788
건물경사 | 건물 | 경사 | NA | 173.428 | NA | 수원시 | 영통구 | 경기대학교 | 16.47 | 6.6 | 0.1305 | 4.3278 | 4947.4733
건물평면 | 건물 | 평면 | NA | 807.4071 | NA | 수원시 | 영통구 | 경기대학교 | 24.14 | 6.6 | 0.1305 | 29.5315 | 33759.8515
건물평면 | 건물 | 평면 | NA | 1501.2403 | NA | 수원시 | 영통구 | 경기대학교 | 24.14 | 6.6 | 0.1305 | 54.909 | 62770.8731
주차장노외 | 주차장 | 노외 | NA | 45.2931 | NA | 수원시 | 영통구 | 경기대학교 | 50 | 10 | 0.1305 | 2.2647 | 2588.9054
주차장노외 | 주차장 | 노외 | NA | 86.7319 | NA | 수원시 | 영통구 | 경기대학교 | 50 | 10 | 0.1305 | 4.3366 | 4957.5074
건물평면 | 건물 | 평면 | NA | 49.0428 | NA | 수원시 | 영통구 | 경기대학교 | 24.14 | 6.6 | 0.1305 | 1.7938 | 2050.6093
건물평면 | 건물 | 평면 | NA | 3017.225 | NA | 수원시 | 영통구 | 경기대학교 | 24.14 | 6.6 | 0.1305 | 110.3573 | 126158.2452
주차장노외 | 주차장 | 노외 | NA | 16.114 | NA | 수원시 | 영통구 | 경기대학교 | 50 | 10 | 0.1305 | 0.8057 | 921.0594
주차장노외 | 주차장 | 노외 | NA | 131.336 | NA | 수원시 | 영통구 | 경기대학교 | 50 | 10 | 0.1305 | 6.5668 | 7507.0343
주차장노외 | 주차장 | 노외 | NA | 23.3045 | NA | 수원시 | 영통구 | 경기대학교 | 50 | 10 | 0.1305 | 1.1652 | 1332.0625
주차장노외 | 주차장 | 노외 | NA | 187.6429 | NA | 수원시 | 영통구 | 경기대학교 | 50 | 10 | 0.1305 | 9.3821 | 10725.4828
주차장노외 | 주차장 | 노외 | NA | 70.6877 | NA | 수원시 | 영통구 | 경기대학교 | 50 | 10 | 0.1305 | 3.5344 | 4040.4377
주차장노외 | 주차장 | 노외 | NA | 171.089 | NA | 수원시 | 영통구 | 경기대학교 | 50 | 10 | 0.1305 | 8.5545 | 9779.2788
주차장노외 | 주차장 | 노외 | NA | 149.0822 | NA | 수원시 | 영통구 | 경기대학교 | 50 | 10 | 0.1305 | 7.4541 | 8521.3895
주차장노외 | 주차장 | 노외 | NA | 137.5183 | NA | 수원시 | 영통구 | 경기대학교 | 50 | 10 | 0.1305 | 6.8759 | 7860.4068
주차장노외 | 주차장 | 노외 | NA | 97.9723 | NA | 수원시 | 영통구 | 경기대학교 | 50 | 10 | 0.1305 | 4.8986 | 5600
주차장노외 | 주차장 | 노외 | NA | 52.0793 | NA | 수원시 | 영통구 | 경기대학교 | 50 | 10 | 0.1305 | 2.604 | 2976.8033
주차장노외 | 주차장 | 노외 | NA | 35.8278 | NA | 수원시 | 영통구 | 경기대학교 | 50 | 10 | 0.1305 | 1.7914 | 2047.8807
주차장노외 | 주차장 | 노외 | NA | 33.989 | NA | 수원시 | 영통구 | 경기대학교 | 50 | 10 | 0.1305 | 1.6994 | 1942.7751
건물평면 | 건물 | 평면 | NA | 353.3936 | NA | 수원시 | 영통구 | 경기대학교 | 24.14 | 6.6 | 0.1305 | 12.9256 | 14776.3319
건물경사 | 건물 | 경사 | NA | 1940.0677 | NA | 수원시 | 영통구 | 경기대학교 | 16.47 | 6.6 | 0.1305 | 48.4135 | 55345.3539
건물평면 | 건물 | 평면 | NA | 1259.2081 | NA | 수원시 | 영통구 | 경기대학교 | 24.14 | 6.6 | 0.1305 | 46.0565 | 52650.8587
건물평면 | 건물 | 평면 | NA | 1963.2982 | NA | 수원시 | 영통구 | 경기대학교 | 24.14 | 6.6 | 0.1305 | 71.8091 | 82090.7473
건물평면 | 건물 | 평면 | NA | 1002.066 | NA | 수원시 | 영통구 | 경기대학교 | 24.14 | 6.6 | 0.1305 | 36.6513 | 41899.0604
주차장노외 | 주차장 | 노외 | NA | 13.8317 | NA | 수원시 | 영통구 | 경기대학교 | 50 | 10 | 0.1305 | 0.69159 | 790.6071
주차장노외 | 주차장 | 노외 | NA | 21.2741 | NA | 수원시 | 영통구 | 경기대학교 | 50 | 10 | 0.1305 | 1.0637 | 1216.0079
주차장노외 | 주차장 | 노외 | NA | 16.7578 | NA | 수원시 | 영통구 | 경기대학교 | 50 | 10 | 0.1305 | 0.83789 | 957.8618
건물평면 | 건물 | 평면 | NA | 141.3025 | NA | 수원시 | 영통구 | 경기대학교 | 24.14 | 6.6 | 0.1305 | 5.1682 | 5908.2368
주차장노외 | 주차장 | 노외 | NA | 97.3309 | NA | 수원시 | 영통구 | 경기대학교 | 50 | 10 | 0.1305 | 4.8665 | 5563.3393
주차장노외 | 주차장 | 노외 | NA | 34.7201 | NA | 수원시 | 영통구 | 경기대학교 | 50 | 10 | 0.1305 | 1.736 | 1984.5658
주차장노외 | 주차장 | 노외 | NA | 32.9208 | NA | 수원시 | 영통구 | 경기대학교 | 50 | 10 | 0.1305 | 1.646 | 1881.7205
건물평면 | 건물 | 평면 | NA | 185.6815 | NA | 수원시 | 영통구 | 경기대학교 | 24.14 | 6.6 | 0.1305 | 6.7914 | 7763.8395
건물평면 | 건물 | 평면 | NA | 310.491 | NA | 수원시 | 영통구 | 경기대학교 | 24.14 | 6.6 | 0.1305 | 11.3564 | 12982.4607
건물경사 | 건물 | 경사 | NA | 1136.3159 | NA | 수원시 | 영통구 | 경기대학교 | 16.47 | 6.6 | 0.1305 | 28.3562 | 32416.2944
건물경사 | 건물 | 경사 | NA | 572.2001 | NA | 수원시 | 영통구 | 경기대학교 | 16.47 | 6.6 | 0.1305 | 14.279 | 16323.4593
주차장노외 | 주차장 | 노외 | NA | 65.2426 | NA | 수원시 | 영통구 | 경기대학교 | 50 | 10 | 0.1305 | 3.2621 | 3729.2006
주차장노외 | 주차장 | 노외 | NA | 277.0877 | NA | 수원시 | 영통구 | 경기대학교 | 50 | 10 | 0.1305 | 13.8544 | 15838.0573
주차장노외 | 주차장 | 노외 | NA | 117.2775 | NA | 수원시 | 영통구 | 경기대학교 | 50 | 10 | 0.1305 | 5.8639 | 6703.4657
주차장노외 | 주차장 | 노외 | NA | 27.1619 | NA | 수원시 | 영통구 | 경기대학교 | 50 | 10 | 0.1305 | 1.3581 | 1552.5444
주차장노외 | 주차장 | 노외 | NA | 149.9145 | NA | 수원시 | 영통구 | 경기대학교 | 50 | 10 | 0.1305 | 7.4957 | 8568.9658
주차장노외 | 주차장 | 노외 | NA | 119.9009 | NA | 수원시 | 영통구 | 경기대학교 | 50 | 10 | 0.1305 | 5.995 | 6853.4181
주차장노외 | 주차장 | 노외 | NA | 76.1883 | NA | 수원시 | 영통구 | 경기대학교 | 50 | 10 | 0.1305 | 3.8094 | 4354.8446
주차장노외 | 주차장 | 노외 | NA | 157.5055 | NA | 수원시 | 영통구 | 경기대학교 | 50 | 10 | 0.1305 | 7.8753 | 9002.8546
주차장노외 | 주차장 | 노외 | NA | 101.4636 | NA | 수원시 | 영통구 | 경기대학교 | 50 | 10 | 0.1305 | 5.0732 | 5799.5604
주차장노외 | 주차장 | 노외 | NA | 40.7313 | NA | 수원시 | 영통구 | 경기대학교 | 50 | 10 | 0.1305 | 2.0366 | 2328.1607
주차장노외 | 주차장 | 노외 | NA | 25.2247 | NA | 수원시 | 영통구 | 경기대학교 | 50 | 10 | 0.1305 | 1.2612 | 1441.8161
주차장노외 | 주차장 | 노외 | NA | 23.9234 | NA | 수원시 | 영통구 | 경기대학교 | 50 | 10 | 0.1305 | 1.1962 | 1367.438
주차장노외 | 주차장 | 노외 | NA | 31.7118 | NA | 수원시 | 영통구 | 경기대학교 | 50 | 10 | 0.1305 | 1.5856 | 1812.6125
주차장노외 | 주차장 | 노외 | NA | 77.7977 | NA | 수원시 | 영통구 | 경기대학교 | 50 | 10 | 0.1305 | 3.8899 | 4446.8376
건물경사 | 건물 | 경사 | NA | 901.3834 | NA | 수원시 | 영통구 | 경기대학교 | 16.47 | 6.6 | 0.1305 | 22.4936 | 25714.2482
건물평면 | 건물 | 평면 | NA | 238.8373 | NA | 수원시 | 영통구 | 경기대학교 | 24.14 | 6.6 | 0.1305 | 8.7357 | 9986.4252
건물평면 | 건물 | 평면 | NA | 1276.9926 | NA | 수원시 | 영통구 | 경기대학교 | 24.14 | 6.6 | 0.1305 | 46.707 | 53394.4775
주차장노외 | 주차장 | 노외 | NA | 157.9612 | NA | 수원시 | 영통구 | 경기대학교 | 50 | 10 | 0.1305 | 7.8981 | 9028.9029
주차장노외 | 주차장 | 노외 | NA | 208.7334 | NA | 수원시 | 영통구 | 경기대학교 | 50 | 10 | 0.1305 | 10.4367 | 11930.9924
주차장노외 | 주차장 | 노외 | NA | 286.9224 | NA | 수원시 | 영통구 | 경기대학교 | 50 | 10 | 0.1305 | 14.3461 | 16400.1989
건물복합 | 건물 | 복합 | NA | 499.7131 | NA | 수원시 | 영통구 | 경기대학교 | 16.47 | 6.6 | 0.1305 | 12.4701 | 14255.5827
건물평면 | 건물 | 평면 | NA | 2580.0462 | NA | 수원시 | 영통구 | 경기대학교 | 24.14 | 6.6 | 0.1305 | 94.3671 | 107878.6332
주차장노외 | 주차장 | 노외 | NA | 71.3177 | NA | 수원시 | 영통구 | 경기대학교 | 50 | 10 | 0.1305 | 3.5659 | 4076.4487
주차장노외 | 주차장 | 노외 | NA | 230.7994 | NA | 수원시 | 영통구 | 경기대학교 | 50 | 10 | 0.1305 | 11.54 | 13192.2626
주차장노외 | 주차장 | 노외 | NA | 469.3264 | NA | 수원시 | 영통구 | 경기대학교 | 50 | 10 | 0.1305 | 23.4663 | 26826.2288
주차장노외 | 주차장 | 노외 | NA | 436.6934 | NA | 수원시 | 영통구 | 경기대학교 | 50 | 10 | 0.1305 | 21.8347 | 24960.9597
주차장노외 | 주차장 | 노외 | NA | 399.7996 | NA | 수원시 | 영통구 | 경기대학교 | 50 | 10 | 0.1305 | 19.99 | 22852.1471
주차장노외 | 주차장 | 노외 | NA | 190.1859 | NA | 수원시 | 영통구 | 경기대학교 | 50 | 10 | 0.1305 | 9.5093 | 10870.834
주차장노외 | 주차장 | 노외 | NA | 168.2266 | NA | 수원시 | 영통구 | 경기대학교 | 50 | 10 | 0.1305 | 8.4113 | 9615.6639
주차장노외 | 주차장 | 노외 | NA | 336.0772 | NA | 수원시 | 영통구 | 경기대학교 | 50 | 10 | 0.1305 | 16.8039 | 19209.8374
주차장노외 | 주차장 | 노외 | NA | 324.5434 | NA | 수원시 | 영통구 | 경기대학교 | 50 | 10 | 0.1305 | 16.2272 | 18550.5785
주차장노외 | 주차장 | 노외 | NA | 281.206 | NA | 수원시 | 영통구 | 경기대학교 | 50 | 10 | 0.1305 | 14.0603 | 16073.454
주차장노외 | 주차장 | 노외 | NA | 150.7483 | NA | 수원시 | 영통구 | 경기대학교 | 50 | 10 | 0.1305 | 7.5374 | 8616.6213
주차장노외 | 주차장 | 노외 | NA | 276.389 | NA | 수원시 | 영통구 | 경기대학교 | 50 | 10 | 0.1305 | 13.8194 | 15798.1169
주차장노외 | 주차장 | 노외 | NA | 446.1613 | NA | 수원시 | 영통구 | 경기대학교 | 50 | 10 | 0.1305 | 22.3081 | 25502.1315
주차장노외 | 주차장 | 노외 | NA | 264.8893 | NA | 수원시 | 영통구 | 경기대학교 | 50 | 10 | 0.1305 | 13.2445 | 15140.8078
주차장노외 | 주차장 | 노외 | NA | 368.6762 | NA | 수원시 | 영통구 | 경기대학교 | 50 | 10 | 0.1305 | 18.4338 | 21073.1622
주차장노외 | 주차장 | 노외 | NA | 498.0875 | NA | 수원시 | 영통구 | 경기대학교 | 50 | 10 | 0.1305 | 24.9044 | 28470.1853
주차장노외 | 주차장 | 노외 | NA | 493.4794 | NA | 수원시 | 영통구 | 경기대학교 | 50 | 10 | 0.1305 | 24.674 | 28206.7904
주차장노외 | 주차장 | 노외 | NA | 162.9912 | NA | 수원시 | 영통구 | 경기대학교 | 50 | 10 | 0.1305 | 8.1496 | 9316.4132
주차장노외 | 주차장 | 노외 | NA | 82.9213 | NA | 수원시 | 영통구 | 경기대학교 | 50 | 10 | 0.1305 | 4.1461 | 4739.6998
건물평면 | 건물 | 평면 | NA | 1418.2926 | NA | 수원시 | 영통구 | 경기대학교 | 24.14 | 6.6 | 0.1305 | 51.8751 | 59302.6074
주차장노외 | 주차장 | 노외 | NA | 158.5842 | NA | 수원시 | 영통구 | 경기대학교 | 50 | 10 | 0.1305 | 7.9292 | 9064.5155
주차장노외 | 주차장 | 노외 | NA | 37.9147 | NA | 수원시 | 영통구 | 경기대학교 | 50 | 10 | 0.1305 | 1.8957 | 2167.1655
건물경사 | 건물 | 경사 | NA | 21.8297 | NA | 수원시 | 영통구 | 경기대학교 | 16.47 | 6.6 | 0.1305 | 0.54475 | 622.7483
건물경사 | 건물 | 경사 | NA | 21.2705 | NA | 수원시 | 영통구 | 경기대학교 | 16.47 | 6.6 | 0.1305 | 0.5308 | 606.7948
건물경사 | 건물 | 경사 | NA | 21.1508 | NA | 수원시 | 영통구 | 경기대학교 | 16.47 | 6.6 | 0.1305 | 0.52781 | 603.3796
건물평면 | 건물 | 평면 | NA | 747.8424 | NA | 수원시 | 영통구 | 경기대학교 | 24.14 | 6.6 | 0.1305 | 27.3529 | 31269.2923
건물평면 | 건물 | 평면 | NA | 768.6605 | NA | 수원시 | 영통구 | 경기대학교 | 24.14 | 6.6 | 0.1305 | 28.1143 | 32139.7501
주차장노외 | 주차장 | 노외 | NA | 142.6411 | NA | 수원시 | 영통구 | 경기대학교 | 50 | 10 | 0.1305 | 7.1321 | 8153.2253
주차장노외 | 주차장 | 노외 | NA | 56.5532 | NA | 수원시 | 영통구 | 경기대학교 | 50 | 10 | 0.1305 | 2.8277 | 3232.5238
주차장노외 | 주차장 | 노외 | NA | 45.5346 | NA | 수원시 | 영통구 | 경기대학교 | 50 | 10 | 0.1305 | 2.2767 | 2602.7151
주차장노외 | 주차장 | 노외 | NA | 110.6121 | NA | 수원시 | 영통구 | 경기대학교 | 50 | 10 | 0.1305 | 5.5306 | 6322.4793
건물평면 | 건물 | 평면 | NA | 1782.3437 | NA | 수원시 | 영통구 | 경기대학교 | 24.14 | 6.6 | 0.1305 | 65.1906 | 74524.5589
건물평면 | 건물 | 평면 | NA | 779.9211 | NA | 수원시 | 영통구 | 경기대학교 | 24.14 | 6.6 | 0.1305 | 28.5262 | 32610.589
건물평면 | 건물 | 평면 | NA | 1369.6718 | NA | 수원시 | 영통구 | 경기대학교 | 24.14 | 6.6 | 0.1305 | 50.0968 | 57269.6406
주차장노외 | 주차장 | 노외 | NA | 45.7948 | NA | 수원시 | 영통구 | 경기대학교 | 50 | 10 | 0.1305 | 2.2897 | 2617.5826
주차장노외 | 주차장 | 노외 | NA | 67.9411 | NA | 수원시 | 영통구 | 경기대학교 | 50 | 10 | 0.1305 | 3.3971 | 3883.4474
주차장노외 | 주차장 | 노외 | NA | 77.718 | NA | 수원시 | 영통구 | 경기대학교 | 50 | 10 | 0.1305 | 3.8859 | 4442.2844
건물경사 | 건물 | 경사 | NA | 986.9254 | NA | 수원시 | 영통구 | 경기대학교 | 16.47 | 6.6 | 0.1305 | 24.6283 | 28154.5498
건물평면 | 건물 | 평면 | NA | 247.9976 | NA | 수원시 | 영통구 | 경기대학교 | 24.14 | 6.6 | 0.1305 | 9.0707 | 10369.4415
건물평면 | 건물 | 평면 | NA | 84.6955 | NA | 수원시 | 영통구 | 경기대학교 | 24.14 | 6.6 | 0.1305 | 3.0978 | 3541.3471
주차장노외 | 주차장 | 노외 | NA | 383.5331 | NA | 수원시 | 영통구 | 경기대학교 | 50 | 10 | 0.1305 | 19.1767 | 21922.3712
주차장노외 | 주차장 | 노외 | NA | 125.8444 | NA | 수원시 | 영통구 | 경기대학교 | 50 | 10 | 0.1305 | 6.2922 | 7193.1422
건물경사 | 건물 | 경사 | NA | 437.173 | NA | 수원시 | 영통구 | 경기대학교 | 16.47 | 6.6 | 0.1305 | 10.9095 | 12471.4704
주차장노외 | 주차장 | 노외 | NA | 83.6557 | NA | 수원시 | 영통구 | 경기대학교 | 50 | 10 | 0.1305 | 4.1828 | 4781.6788
주차장노외 | 주차장 | 노외 | NA | 240.931 | NA | 수원시 | 영통구 | 경기대학교 | 50 | 10 | 0.1305 | 12.0466 | 13771.3757
주차장노외 | 주차장 | 노외 | NA | 182.6319 | NA | 수원시 | 영통구 | 경기대학교 | 50 | 10 | 0.1305 | 9.1316 | 10439.0569
주차장노외 | 주차장 | 노외 | NA | 104.1513 | NA | 수원시 | 영통구 | 경기대학교 | 50 | 10 | 0.1305 | 5.2076 | 5953.1831
건물복합 | 건물 | 복합 | NA | 944.6775 | NA | 수원시 | 영통구 | 경기대학교 | 16.47 | 6.6 | 0.1305 | 23.574 | 26949.3215
건물복합 | 건물 | 복합 | NA | 964.1758 | NA | 수원시 | 영통구 | 경기대학교 | 16.47 | 6.6 | 0.1305 | 24.0606 | 27505.5613
주차장노외 | 주차장 | 노외 | NA | 175.7529 | NA | 수원시 | 영통구 | 경기대학교 | 50 | 10 | 0.1305 | 8.7876 | 10045.8594
주차장노외 | 주차장 | 노외 | NA | 183.6274 | NA | 수원시 | 영통구 | 경기대학교 | 50 | 10 | 0.1305 | 9.1814 | 10495.958
건물평면 | 건물 | 평면 | NA | 810.8159 | NA | 수원시 | 영통구 | 경기대학교 | 24.14 | 6.6 | 0.1305 | 29.6562 | 33902.38
건물복합 | 건물 | 복합 | NA | 321.1665 | NA | 수원시 | 영통구 | 경기대학교 | 16.47 | 6.6 | 0.1305 | 8.0146 | 9162.0881
건물평면 | 건물 | 평면 | NA | 599.8681 | NA | 수원시 | 영통구 | 경기대학교 | 24.14 | 6.6 | 0.1305 | 21.9406 | 25082.0878
건물평면 | 건물 | 평면 | NA | 516.2357 | NA | 수원시 | 영통구 | 경기대학교 | 24.14 | 6.6 | 0.1305 | 18.8817 | 21585.1943
주차장노외 | 주차장 | 노외 | NA | 236.7875 | NA | 수원시 | 영통구 | 경기대학교 | 50 | 10 | 0.1305 | 11.8394 | 13534.5369
주차장노외 | 주차장 | 노외 | NA | 131.5525 | NA | 수원시 | 영통구 | 경기대학교 | 50 | 10 | 0.1305 | 6.5776 | 7519.4093
주차장노외 | 주차장 | 노외 | NA | 238.4058 | NA | 수원시 | 영통구 | 경기대학교 | 50 | 10 | 0.1305 | 11.9203 | 13627.0396
건물평면 | 건물 | 평면 | NA | 189.4992 | NA | 수원시 | 영통구 | 경기대학교 | 24.14 | 6.6 | 0.1305 | 6.9311 | 7923.4699
주차장노외 | 주차장 | 노외 | NA | 104.3459 | NA | 수원시 | 영통구 | 경기대학교 | 50 | 10 | 0.1305 | 5.2173 | 5964.3062
주차장노외 | 주차장 | 노외 | NA | 101.6048 | NA | 수원시 | 영통구 | 경기대학교 | 50 | 10 | 0.1305 | 5.0802 | 5807.626
건물복합 | 건물 | 복합 | NA | 461.3011 | NA | 수원시 | 영통구 | 경기대학교 | 16.47 | 6.6 | 0.1305 | 11.5116 | 13159.7832
유휴부지나지 | 유휴부지 | 나지 | NA | 1681.4907 | NA | 수원시 | 영통구 | 경기대학교 | 50 | 10 | 0.1305 | 84.0745 | 96112.326
건물평면 | 건물 | 평면 | NA | 364.3323 | NA | 수원시 | 영통구 | 경기대학교 | 24.14 | 6.6 | 0.1305 | 13.3257 | 15233.707
건물복합 | 건물 | 복합 | NA | 209.616 | NA | 수원시 | 영통구 | 경기대학교 | 16.47 | 6.6 | 0.1305 | 5.2309 | 5979.8273
건물경사 | 건물 | 경사 | NA | 181.5077 | NA | 수원시 | 영통구 | 경기대학교 | 16.47 | 6.6 | 0.1305 | 4.5294 | 5177.9681
건물평면 | 건물 | 평면 | NA | 457.9852 | NA | 수원시 | 영통구 | 경기대학교 | 24.14 | 6.6 | 0.1305 | 16.7512 | 19149.5869
건물경사 | 건물 | 경사 | NA | 244.6703 | NA | 수원시 | 영통구 | 경기대학교 | 16.47 | 6.6 | 0.1305 | 6.1056 | 6979.8415
건물복합 | 건물 | 복합 | NA | 359.9644 | NA | 수원시 | 영통구 | 경기대학교 | 16.47 | 6.6 | 0.1305 | 8.9827 | 10268.8977
건물복합 | 건물 | 복합 | NA | 172.0509 | NA | 수원시 | 영통구 | 경기대학교 | 16.47 | 6.6 | 0.1305 | 4.2935 | 4908.1875
건물평면 | 건물 | 평면 | NA | 1061.7839 | NA | 수원시 | 영통구 | 경기대학교 | 24.14 | 6.6 | 0.1305 | 38.8355 | 44396.0234
건물경사 | 건물 | 경사 | NA | 53.8746 | NA | 수원시 | 영통구 | 경기대학교 | 16.47 | 6.6 | 0.1305 | 1.3444 | 1536.9097
건물경사 | 건물 | 경사 | NA | 189.5263 | NA | 수원시 | 영통구 | 경기대학교 | 16.47 | 6.6 | 0.1305 | 4.7295 | 5406.7182
건물경사 | 건물 | 경사 | NA | 372.3452 | NA | 수원시 | 영통구 | 경기대학교 | 16.47 | 6.6 | 0.1305 | 9.2917 | 10622.0919
건물평면 | 건물 | 평면 | NA | 66.0002 | NA | 수원시 | 영통구 | 경기대학교 | 24.14 | 6.6 | 0.1305 | 2.414 | 2759.6438
건물평면 | 건물 | 평면 | NA | 530.297 | NA | 수원시 | 영통구 | 경기대학교 | 24.14 | 6.6 | 0.1305 | 19.396 | 22173.137
건물복합 | 건물 | 복합 | NA | 203.893 | NA | 수원시 | 영통구 | 경기대학교 | 16.47 | 6.6 | 0.1305 | 5.0881 | 5816.5662
건물평면 | 건물 | 평면 | 태양광 | 43.2578 | NA | 수원시 | 영통구 | 경기대학교 | 24.14 | 6.6 | 0.1305 | 1.5822 | 1808.7263
건물평면 | 건물 | 평면 | 태양광 | 44.2111 | NA | 수원시 | 영통구 | 경기대학교 | 24.14 | 6.6 | 0.1305 | 1.6171 | 1848.5838
건물평면 | 건물 | 평면 | 태양광 | 42.4032 | NA | 수원시 | 영통구 | 경기대학교 | 24.14 | 6.6 | 0.1305 | 1.5509 | 1772.9925
건물평면 | 건물 | 평면 | 태양광 | 43.1572 | NA | 수원시 | 영통구 | 경기대학교 | 24.14 | 6.6 | 0.1305 | 1.5785 | 1804.5181
건물복합 | 건물 | 복합 | NA | 49.8333 | NA | 수원시 | 영통구 | 경기대학교 | 16.47 | 6.6 | 0.1305 | 1.2436 | 1421.62
건물평면 | 건물 | 평면 | NA | 741.9127 | NA | 수원시 | 영통구 | 경기대학교 | 24.14 | 6.6 | 0.1305 | 27.136 | 31021.3537
건물경사 | 건물 | 경사 | NA | 334.148 | 주변 건물의 경계가 불분명함 | 수원시 | 영통구 | 경기대학교 | 16.47 | 6.6 | 0.1305 | 8.3385 | 9532.4187
건물평면 | 건물 | 평면 | NA | 1042.0466 | 태양광 설치 | 수원시 | 영통구 | 경기대학교 | 24.14 | 6.6 | 0.1305 | 38.1136 | 43570.756
건물복합 | 건물 | 복합 | NA | 2006.6094 | NA | 시흥시 | 정왕동 | 한국공학대학교 | 16.47 | 6.6 | 0.1435 | 50.074 | 62946.0553
건물평면 | 건물 | 평면 | NA | 1435.9387 | NA | 시흥시 | 정왕동 | 한국공학대학교 | 24.14 | 6.6 | 0.1435 | 52.5205 | 66021.4754
기타시설물관중석 | 기타시설물 | 관중석 | NA | 354.3742 | NA | 시흥시 | 정왕동 | 한국공학대학교 | 50 | 10 | 0.1435 | 17.7187 | 22273.4835
건물경사 | 건물 | 경사 | NA | 2035.1653 | NA | 시흥시 | 정왕동 | 한국공학대학교 | 16.47 | 6.6 | 0.1435 | 50.7866 | 63841.8357
주차장노외 | 주차장 | 노외 | NA | 577.6392 | NA | 시흥시 | 정왕동 | 한국공학대학교 | 50 | 10 | 0.1435 | 28.882 | 36306.3597
건물평면 | 건물 | 평면 | 태양광 | 18.4356 | NA | 시흥시 | 정왕동 | 한국공학대학교 | 24.14 | 6.6 | 0.1435 | 0.6743 | 847.6311
건물평면 | 건물 | 평면 | NA | 2585.7438 | NA | 시흥시 | 정왕동 | 한국공학대학교 | 24.14 | 6.6 | 0.1435 | 94.5755 | 118887.1284
건물복합 | 건물 | 복합 | NA | 1919.6052 | NA | 시흥시 | 정왕동 | 한국공학대학교 | 16.47 | 6.6 | 0.1435 | 47.9029 | 60216.7874
건물평면 | 건물 | 평면 | NA | 1313.8458 | NA | 시흥시 | 정왕동 | 한국공학대학교 | 24.14 | 6.6 | 0.1435 | 48.0549 | 60407.8983
주차장노외 | 주차장 | 노외 | NA | 429.9694 | NA | 시흥시 | 정왕동 | 한국공학대학교 | 50 | 10 | 0.1435 | 21.4985 | 27024.869
건물평면 | 건물 | 평면 | NA | 1324.4445 | NA | 시흥시 | 정왕동 | 한국공학대학교 | 24.14 | 6.6 | 0.1435 | 48.4426 | 60895.2047
건물평면 | 건물 | 평면 | NA | 1556.8599 | NA | 시흥시 | 정왕동 | 한국공학대학교 | 24.14 | 6.6 | 0.1435 | 56.9433 | 71581.1832
기타시설물관중석 | 기타시설물 | 관중석 | NA | 236.2173 | NA | 시흥시 | 정왕동 | 한국공학대학교 | 50 | 10 | 0.1435 | 11.8109 | 14846.9654
건물복합 | 건물 | 복합 | NA | 2424.7832 | NA | 시흥시 | 정왕동 | 한국공학대학교 | 16.47 | 6.6 | 0.1435 | 60.5094 | 76063.8983
건물평면 | 건물 | 평면 | NA | 898.9487 | NA | 시흥시 | 정왕동 | 한국공학대학교 | 24.14 | 6.6 | 0.1435 | 32.8797 | 41331.7951
주차장노외 | 주차장 | 노외 | NA | 67.6688 | NA | 시흥시 | 정왕동 | 한국공학대학교 | 50 | 10 | 0.1435 | 3.3834 | 4253.1884
주차장노외 | 주차장 | 노외 | NA | 105.1192 | NA | 시흥시 | 정왕동 | 한국공학대학교 | 50 | 10 | 0.1435 | 5.256 | 6607.0593
주차장노외 | 주차장 | 노외 | NA | 101.0039 | NA | 시흥시 | 정왕동 | 한국공학대학교 | 50 | 10 | 0.1435 | 5.0502 | 6348.3994
주차장노외 | 주차장 | 노외 | NA | 116.7455 | NA | 시흥시 | 정왕동 | 한국공학대학교 | 50 | 10 | 0.1435 | 5.8373 | 7337.8076
주차장노외 | 주차장 | 노외 | NA | 206.5776 | NA | 시흥시 | 정왕동 | 한국공학대학교 | 50 | 10 | 0.1435 | 10.3289 | 12984.0204
주차장노외 | 주차장 | 노외 | NA | 307.9807 | NA | 시흥시 | 정왕동 | 한국공학대학교 | 50 | 10 | 0.1435 | 15.399 | 19357.5091
건물평면 | 건물 | 평면 | NA | 1330.7117 | NA | 시흥시 | 정왕동 | 한국공학대학교 | 24.14 | 6.6 | 0.1435 | 48.6718 | 61183.3599
건물평면 | 건물 | 평면 | NA | 1176.6163 | NA | 시흥시 | 정왕동 | 한국공학대학교 | 24.14 | 6.6 | 0.1435 | 43.0356 | 54098.3712
주차장노외 | 주차장 | 노외 | NA | 282.2954 | NA | 시흥시 | 정왕동 | 한국공학대학교 | 50 | 10 | 0.1435 | 14.1148 | 17743.1116
주차장노외 | 주차장 | 노외 | NA | 210.7579 | NA | 시흥시 | 정왕동 | 한국공학대학교 | 50 | 10 | 0.1435 | 10.5379 | 13246.7653
주차장노외 | 주차장 | 노외 | NA | 213.7483 | NA | 시흥시 | 정왕동 | 한국공학대학교 | 50 | 10 | 0.1435 | 10.6874 | 13434.7242
주차장노외 | 주차장 | 노외 | NA | 222.2038 | NA | 시흥시 | 정왕동 | 한국공학대학교 | 50 | 10 | 0.1435 | 11.1102 | 13966.1762
주차장노외 | 주차장 | 노외 | NA | 199.3018 | NA | 시흥시 | 정왕동 | 한국공학대학교 | 50 | 10 | 0.1435 | 9.9651 | 12526.7155
주차장노외 | 주차장 | 노외 | NA | 39.7782 | NA | 시흥시 | 정왕동 | 한국공학대학교 | 50 | 10 | 0.1435 | 1.9889 | 2500.1805
주차장노외 | 주차장 | 노외 | NA | 214.5108 | NA | 시흥시 | 정왕동 | 한국공학대학교 | 50 | 10 | 0.1435 | 10.7255 | 13482.6488
주차장노외 | 주차장 | 노외 | NA | 209.7253 | NA | 시흥시 | 정왕동 | 한국공학대학교 | 50 | 10 | 0.1435 | 10.4863 | 13181.8656
주차장노외 | 주차장 | 노외 | NA | 228.835 | NA | 시흥시 | 정왕동 | 한국공학대학교 | 50 | 10 | 0.1435 | 11.4417 | 14382.9642
주차장노외 | 주차장 | 노외 | NA | 154.7331 | NA | 시흥시 | 정왕동 | 한국공학대학교 | 50 | 10 | 0.1435 | 7.7367 | 9725.4426
주차장노외 | 주차장 | 노외 | NA | 143.1068 | NA | 시흥시 | 정왕동 | 한국공학대학교 | 50 | 10 | 0.1435 | 7.1553 | 8994.6916
주차장노외 | 주차장 | 노외 | NA | 256.248 | NA | 시흥시 | 정왕동 | 한국공학대학교 | 50 | 10 | 0.1435 | 12.8124 | 16105.9585
건물평면 | 건물 | 평면 | NA | 3799.2476 | NA | 시흥시 | 정왕동 | 한국공학대학교 | 24.14 | 6.6 | 0.1435 | 138.9604 | 174681.5089
건물경사 | 건물 | 경사 | NA | 718.9689 | NA | 시흥시 | 정왕동 | 한국공학대학교 | 16.47 | 6.6 | 0.1435 | 17.9415 | 22553.5961
건물복합 | 건물 | 복합 | NA | 982.4756 | NA | 시흥시 | 정왕동 | 한국공학대학교 | 16.47 | 6.6 | 0.1435 | 24.5172 | 30819.6306
건물복합 | 건물 | 복합 | NA | 2184.6463 | NA | 시흥시 | 정왕동 | 한국공학대학교 | 16.47 | 6.6 | 0.1435 | 54.5169 | 68530.9573
건물평면 | 건물 | 평면 | 태양광 | 112.097 | NA | 시흥시 | 정왕동 | 한국공학대학교 | 24.14 | 6.6 | 0.1435 | 4.1 | 5153.9873
건물평면 | 건물 | 평면 | 태양광 | 100.5666 | NA | 시흥시 | 정왕동 | 한국공학대학교 | 24.14 | 6.6 | 0.1435 | 3.6783 | 4623.841
건물평면 | 건물 | 평면 | 태양광 | 64.0467 | NA | 시흥시 | 정왕동 | 한국공학대학교 | 24.14 | 6.6 | 0.1435 | 2.3426 | 2944.7332
건물평면 | 건물 | 평면 | 태양광 | 85.5124 | NA | 시흥시 | 정왕동 | 한국공학대학교 | 24.14 | 6.6 | 0.1435 | 3.1277 | 3931.6828
건물경사 | 건물 | 경사 | NA | 1023.6767 | NA | 시흥시 | 정왕동 | 한국공학대학교 | 16.47 | 6.6 | 0.1435 | 25.5454 | 32112.0848
건물경사 | 건물 | 경사 | NA | 33.1588 | NA | 시흥시 | 정왕동 | 한국공학대학교 | 16.47 | 6.6 | 0.1435 | 0.82746 | 1040.1713
주차장노외 | 주차장 | 노외 | NA | 129.2975 | NA | 시흥시 | 정왕동 | 한국공학대학교 | 50 | 10 | 0.1435 | 6.4649 | 8126.7353
건물평면 | 건물 | 평면 | NA | 670.7425 | 태양광 설치 | 시흥시 | 정왕동 | 한국공학대학교 | 24.14 | 6.6 | 0.1435 | 24.5329 | 30839.3451
건물평면 | 건물 | 평면 | NA | 292.4426 | 태양광 설치 | 시흥시 | 정왕동 | 한국공학대학교 | 24.14 | 6.6 | 0.1435 | 10.6963 | 13445.9039
주차장노외 | 주차장 | 노외 | NA | 115.0244 | NA | 시흥시 | 정왕동 | 한국공학대학교 | 50 | 10 | 0.1435 | 5.7512 | 7229.6289
건물평면 | 건물 | 평면 | NA | 1017.08 | NA | 안산시 | 단원구 | 서울예술대학교 | 24.14 | 6.6 | 0.1335 | 37.2005 | 43504.4629
주차장노외 | 주차장 | 노외 | NA | 98.034 | NA | 안산시 | 단원구 | 서울예술대학교 | 50 | 10 | 0.1335 | 4.9017 | 5732.3424
주차장노외 | 주차장 | 노외 | NA | 130.9704 | NA | 안산시 | 단원구 | 서울예술대학교 | 50 | 10 | 0.1335 | 6.5485 | 7658.2351
주차장노외 | 주차장 | 노외 | NA | 72.0264 | NA | 안산시 | 단원구 | 서울예술대학교 | 50 | 10 | 0.1335 | 3.6013 | 4211.6021
주차장노외 | 주차장 | 노외 | NA | 268.6052 | NA | 안산시 | 단원구 | 서울예술대학교 | 50 | 10 | 0.1335 | 13.4303 | 15706.1543
주차장노외 | 주차장 | 노외 | NA | 186.0868 | NA | 안산시 | 단원구 | 서울예술대학교 | 50 | 10 | 0.1335 | 9.3043 | 10881.0564
주차장노외 | 주차장 | 노외 | NA | 80.6648 | NA | 안산시 | 단원구 | 서울예술대학교 | 50 | 10 | 0.1335 | 4.0332 | 4716.7105
주차장노외 | 주차장 | 노외 | NA | 171.3708 | NA | 안산시 | 단원구 | 서울예술대학교 | 50 | 10 | 0.1335 | 8.5685 | 10020.5669
건물평면 | 건물 | 평면 | NA | 1699.493 | NA | 안산시 | 단원구 | 서울예술대학교 | 24.14 | 6.6 | 0.1335 | 62.1602 | 72693.921
건물평면 | 건물 | 평면 | NA | 516.267 | NA | 안산시 | 단원구 | 서울예술대학교 | 24.14 | 6.6 | 0.1335 | 18.8829 | 22082.7435
건물평면 | 건물 | 평면 | NA | 418.1509 | NA | 안산시 | 단원구 | 서울예술대학교 | 24.14 | 6.6 | 0.1335 | 15.2942 | 17885.9372
건물경사 | 건물 | 경사 | NA | 746.8215 | NA | 안산시 | 단원구 | 서울예술대학교 | 16.47 | 6.6 | 0.1335 | 18.6366 | 21794.7474
건물경사 | 건물 | 경사 | NA | 730.8485 | NA | 안산시 | 단원구 | 서울예술대학교 | 16.47 | 6.6 | 0.1335 | 18.238 | 21328.6017
주차장노외 | 주차장 | 노외 | NA | 51.3416 | NA | 안산시 | 단원구 | 서울예술대학교 | 50 | 10 | 0.1335 | 2.5671 | 3002.0981
주차장노외 | 주차장 | 노외 | NA | 41.9387 | NA | 안산시 | 단원구 | 서울예술대학교 | 50 | 10 | 0.1335 | 2.0969 | 2452.2791
주차장노외 | 주차장 | 노외 | NA | 42.4106 | NA | 안산시 | 단원구 | 서울예술대학교 | 50 | 10 | 0.1335 | 2.1205 | 2479.8741
주차장노외 | 주차장 | 노외 | NA | 25.6585 | NA | 안산시 | 단원구 | 서울예술대학교 | 50 | 10 | 0.1335 | 1.2829 | 1500.3305
주차장노외 | 주차장 | 노외 | NA | 49.5455 | NA | 안산시 | 단원구 | 서울예술대학교 | 50 | 10 | 0.1335 | 2.4773 | 2897.072
주차장노외 | 주차장 | 노외 | NA | 208.5491 | NA | 안산시 | 단원구 | 서울예술대학교 | 50 | 10 | 0.1335 | 10.4275 | 12194.4909
주차장노외 | 주차장 | 노외 | NA | 143.9949 | NA | 안산시 | 단원구 | 서울예술대학교 | 50 | 10 | 0.1335 | 7.1997 | 8419.8131
주차장노외 | 주차장 | 노외 | NA | 46.4791 | NA | 안산시 | 단원구 | 서울예술대학교 | 50 | 10 | 0.1335 | 2.324 | 2717.7715
주차장노외 | 주차장 | 노외 | NA | 58.2189 | NA | 안산시 | 단원구 | 서울예술대학교 | 50 | 10 | 0.1335 | 2.9109 | 3404.2333
건물평면 | 건물 | 평면 | NA | 1406.0825 | NA | 안산시 | 단원구 | 서울예술대학교 | 24.14 | 6.6 | 0.1335 | 51.4285 | 60143.6137
주차장노외 | 주차장 | 노외 | NA | 43.3846 | NA | 안산시 | 단원구 | 서울예술대학교 | 50 | 10 | 0.1335 | 2.1692 | 2536.8276
주차장노외 | 주차장 | 노외 | NA | 77.8146 | NA | 안산시 | 단원구 | 서울예술대학교 | 50 | 10 | 0.1335 | 3.8907 | 4550.0516
건물평면 | 건물 | 평면 | NA | 880.898 | NA | 안산시 | 단원구 | 서울예술대학교 | 24.14 | 6.6 | 0.1335 | 32.2195 | 37679.4297
건물평면 | 건물 | 평면 | NA | 1214.133 | NA | 안산시 | 단원구 | 서울예술대학교 | 24.14 | 6.6 | 0.1335 | 44.4078 | 51933.1876
주차장노외 | 주차장 | 노외 | NA | 111.2846 | NA | 안산시 | 단원구 | 서울예술대학교 | 50 | 10 | 0.1335 | 5.5642 | 6507.1453
주차장노외 | 주차장 | 노외 | NA | 95.216 | NA | 안산시 | 단원구 | 서울예술대학교 | 50 | 10 | 0.1335 | 4.7608 | 5567.5624
주차장노외 | 주차장 | 노외 | NA | 66.9554 | NA | 안산시 | 단원구 | 서울예술대학교 | 50 | 10 | 0.1335 | 3.3478 | 3915.0859
건물평면 | 건물 | 평면 | NA | 295.7567 | NA | 안산시 | 단원구 | 서울예술대학교 | 24.14 | 6.6 | 0.1335 | 10.8175 | 12650.6653
주차장노외 | 주차장 | 노외 | NA | 401.6013 | NA | 안산시 | 단원구 | 서울예술대학교 | 50 | 10 | 0.1335 | 20.0801 | 23482.8308
주차장노외 | 주차장 | 노외 | NA | 354.2288 | NA | 안산시 | 단원구 | 서울예술대학교 | 50 | 10 | 0.1335 | 17.7114 | 20712.8209
주차장노외 | 주차장 | 노외 | NA | 26.7119 | NA | 안산시 | 단원구 | 서울예술대학교 | 50 | 10 | 0.1335 | 1.3356 | 1561.9278
건물복합 | 건물 | 복합 | NA | 2730.8615 | NA | 안산시 | 단원구 | 서울예술대학교 | 16.47 | 6.6 | 0.1335 | 68.1474 | 79695.6657
건물경사 | 건물 | 경사 | NA | 1409.9532 | NA | 안산시 | 단원구 | 서울예술대학교 | 16.47 | 6.6 | 0.1335 | 35.1847 | 41147.1464
주차장노외 | 주차장 | 노외 | NA | 169.1914 | NA | 안산시 | 단원구 | 서울예술대학교 | 50 | 10 | 0.1335 | 8.4596 | 9893.126
주차장노외 | 주차장 | 노외 | NA | 146.1864 | NA | 안산시 | 단원구 | 서울예술대학교 | 50 | 10 | 0.1335 | 7.3093 | 8547.9602
주차장노외 | 주차장 | 노외 | NA | 34.0789 | NA | 안산시 | 단원구 | 서울예술대학교 | 50 | 10 | 0.1335 | 1.7039 | 1992.6936
주차장노외 | 주차장 | 노외 | NA | 285.4613 | NA | 안산시 | 단원구 | 서울예술대학교 | 50 | 10 | 0.1335 | 14.2731 | 16691.7761
주차장노외 | 주차장 | 노외 | NA | 176.5614 | NA | 안산시 | 단원구 | 서울예술대학교 | 50 | 10 | 0.1335 | 8.8281 | 10324.0737
주차장노외 | 주차장 | 노외 | NA | 94.9004 | NA | 안산시 | 단원구 | 서울예술대학교 | 50 | 10 | 0.1335 | 4.745 | 5549.1094
주차장노외 | 주차장 | 노외 | NA | 273.0435 | NA | 안산시 | 단원구 | 서울예술대학교 | 50 | 10 | 0.1335 | 13.6522 | 15965.6723
주차장노외 | 주차장 | 노외 | NA | 158.8812 | NA | 안산시 | 단원구 | 서울예술대학교 | 50 | 10 | 0.1335 | 7.9441 | 9290.2606
주차장노외 | 주차장 | 노외 | NA | 64.2529 | NA | 안산시 | 단원구 | 서울예술대학교 | 50 | 10 | 0.1335 | 3.2126 | 3757.0583
주차장노외 | 주차장 | 노외 | NA | 71.3412 | NA | 안산시 | 단원구 | 서울예술대학교 | 50 | 10 | 0.1335 | 3.5671 | 4171.5347
주차장노외 | 주차장 | 노외 | NA | 137.7635 | NA | 안산시 | 단원구 | 서울예술대학교 | 50 | 10 | 0.1335 | 6.8882 | 8055.444
건물복합 | 건물 | 복합 | NA | 721.0676 | NA | 안산시 | 상록구 | 한양대학교 | 16.47 | 6.6 | 0.1335 | 17.9939 | 21043.1642
건물경사 | 건물 | 경사 | NA | 682.7002 | NA | 안산시 | 상록구 | 한양대학교 | 16.47 | 6.6 | 0.1335 | 17.0365 | 19923.4725
건물평면 | 건물 | 평면 | NA | 1741.0125 | NA | 안산시 | 상록구 | 한양대학교 | 24.14 | 6.6 | 0.1335 | 63.6789 | 74469.8709
건물평면 | 건물 | 평면 | NA | 1522.9031 | NA | 안산시 | 상록구 | 한양대학교 | 24.14 | 6.6 | 0.1335 | 55.7013 | 65140.484
건물평면 | 건물 | 평면 | NA | 1452.8837 | NA | 안산시 | 상록구 | 한양대학교 | 24.14 | 6.6 | 0.1335 | 53.1403 | 62145.4814
건물복합 | 건물 | 복합 | NA | 2892.6128 | NA | 안산시 | 상록구 | 한양대학교 | 16.47 | 6.6 | 0.1335 | 72.1838 | 84416.111
건물평면 | 건물 | 평면 | NA | 905.3364 | NA | 안산시 | 상록구 | 한양대학교 | 24.14 | 6.6 | 0.1335 | 33.1134 | 38724.7534
건물복합 | 건물 | 복합 | NA | 4182.2652 | NA | 안산시 | 상록구 | 한양대학교 | 16.47 | 6.6 | 0.1335 | 104.3665 | 122052.4788
건물평면 | 건물 | 평면 | NA | 1564.5061 | NA | 안산시 | 상록구 | 한양대학교 | 24.14 | 6.6 | 0.1335 | 57.223 | 66920.005
건물평면 | 건물 | 평면 | NA | 1511.628 | NA | 안산시 | 상록구 | 한양대학교 | 24.14 | 6.6 | 0.1335 | 55.2889 | 64658.2044
건물평면 | 건물 | 평면 | NA | 5323.8793 | NA | 안산시 | 상록구 | 한양대학교 | 24.14 | 6.6 | 0.1335 | 194.7249 | 227723.0047
건물평면 | 건물 | 평면 | NA | 2715.9889 | NA | 안산시 | 상록구 | 한양대학교 | 24.14 | 6.6 | 0.1335 | 99.3394 | 116173.3981
건물평면 | 건물 | 평면 | NA | 2785.5723 | NA | 안산시 | 상록구 | 한양대학교 | 24.14 | 6.6 | 0.1335 | 101.8844 | 119149.7517
건물평면 | 건물 | 평면 | NA | 1168.4303 | NA | 안산시 | 상록구 | 한양대학교 | 24.14 | 6.6 | 0.1335 | 42.7362 | 49978.3043
건물평면 | 건물 | 평면 | NA | 1800.9995 | NA | 안산시 | 상록구 | 한양대학교 | 24.14 | 6.6 | 0.1335 | 65.8729 | 77035.7442
건물평면 | 건물 | 평면 | NA | 1885.6026 | NA | 안산시 | 상록구 | 한양대학교 | 24.14 | 6.6 | 0.1335 | 68.9673 | 80654.5507
건물평면 | 건물 | 평면 | NA | 1749.022 | NA | 안산시 | 상록구 | 한양대학교 | 24.14 | 6.6 | 0.1335 | 63.9718 | 74812.4652
건물복합 | 건물 | 복합 | NA | 2711.8783 | NA | 안산시 | 상록구 | 한양대학교 | 16.47 | 6.6 | 0.1335 | 67.6737 | 79141.6737
건물평면 | 건물 | 평면 | NA | 446.2977 | NA | 안산시 | 상록구 | 한양대학교 | 24.14 | 6.6 | 0.1335 | 16.3237 | 19089.8879
건물복합 | 건물 | 복합 | NA | 4341.9579 | NA | 안산시 | 상록구 | 한양대학교 | 16.47 | 6.6 | 0.1335 | 108.3516 | 126712.8443
건물평면 | 건물 | 평면 | NA | 1597.2019 | NA | 안산시 | 상록구 | 한양대학교 | 24.14 | 6.6 | 0.1335 | 58.4189 | 68318.5295
건물복합 | 건물 | 복합 | NA | 1650.8511 | NA | 안산시 | 상록구 | 한양대학교 | 16.47 | 6.6 | 0.1335 | 41.1962 | 48177.3522
건물평면 | 건물 | 평면 | NA | 1826.4977 | 태양광 설치 | 안산시 | 상록구 | 한양대학교 | 24.14 | 6.6 | 0.1335 | 66.8055 | 78126.4053
건물평면 | 건물 | 평면 | NA | 1815.2871 | NA | 안산시 | 상록구 | 한양대학교 | 24.14 | 6.6 | 0.1335 | 66.3955 | 77646.8821
건물평면 | 건물 | 평면 | NA | 2448.0848 | NA | 안산시 | 상록구 | 한양대학교 | 24.14 | 6.6 | 0.1335 | 89.5406 | 104714.0969
건물평면 | 건물 | 평면 | NA | 2302.8772 | NA | 안산시 | 상록구 | 한양대학교 | 24.14 | 6.6 | 0.1335 | 84.2295 | 98503.0062
건물평면 | 건물 | 평면 | NA | 751.1465 | NA | 안산시 | 상록구 | 한양대학교 | 24.14 | 6.6 | 0.1335 | 27.4738 | 32129.4546
건물평면 | 건물 | 평면 | NA | 2537.6595 | NA | 안산시 | 상록구 | 한양대학교 | 24.14 | 6.6 | 0.1335 | 92.8168 | 108545.5581
건물경사 | 건물 | 경사 | NA | 601.6465 | NA | 안산시 | 상록구 | 한양대학교 | 16.47 | 6.6 | 0.1335 | 15.0138 | 17558.0546
건물평면 | 건물 | 평면 | NA | 737.6387 | NA | 안산시 | 상록구 | 한양대학교 | 24.14 | 6.6 | 0.1335 | 26.9797 | 31551.6749
건물평면 | 건물 | 평면 | NA | 1167.8935 | NA | 안산시 | 상록구 | 한양대학교 | 24.14 | 6.6 | 0.1335 | 42.7166 | 49955.3447
건물평면 | 건물 | 평면 | NA | 1451.6525 | NA | 안산시 | 상록구 | 한양대학교 | 24.14 | 6.6 | 0.1335 | 53.0953 | 62092.8178
건물평면 | 건물 | 평면 | NA | 56.2458 | NA | 안산시 | 상록구 | 한양대학교 | 24.14 | 6.6 | 0.1335 | 2.0572 | 2405.8519
건물평면 | 건물 | 평면 | NA | 1005.7289 | NA | 안산시 | 상록구 | 한양대학교 | 24.14 | 6.6 | 0.1335 | 36.7853 | 43018.9333
건물경사 | 건물 | 경사 | NA | 696.0516 | NA | 안산시 | 상록구 | 한양대학교 | 16.47 | 6.6 | 0.1335 | 17.3697 | 20313.1113
건물평면 | 건물 | 평면 | NA | 343.9282 | NA | 안산시 | 상록구 | 한양대학교 | 24.14 | 6.6 | 0.1335 | 12.5794 | 14711.1465
건물평면 | 건물 | 평면 | NA | 468.5482 | NA | 안산시 | 상록구 | 한양대학교 | 24.14 | 6.6 | 0.1335 | 17.1375 | 20041.6261
건물평면 | 건물 | 평면 | NA | 888.1188 | NA | 안산시 | 상록구 | 한양대학교 | 24.14 | 6.6 | 0.1335 | 32.4836 | 37988.2934
건물경사 | 건물 | 경사 | NA | 786.9304 | NA | 안산시 | 상록구 | 한양대학교 | 16.47 | 6.6 | 0.1335 | 19.6375 | 22965.2587
건물평면 | 건물 | 평면 | NA | 434.5524 | NA | 안산시 | 상록구 | 한양대학교 | 24.14 | 6.6 | 0.1335 | 15.8941 | 18587.4958
건물경사 | 건물 | 경사 | NA | 916.9362 | NA | 안산시 | 상록구 | 한양대학교 | 16.47 | 6.6 | 0.1335 | 22.8817 | 26759.2631
건물평면 | 건물 | 평면 | NA | 1639.6106 | NA | 안산시 | 상록구 | 한양대학교 | 24.14 | 6.6 | 0.1335 | 59.97 | 70132.5142
기타시설물관중석 | 기타시설물 | 관중석 | NA | 5069.295 | NA | 안산시 | 상록구 | 한양대학교 | 50 | 10 | 0.1335 | 253.4647 | 296416.8859
주차장노외 | 주차장 | 노외 | NA | 386.3063 | NA | 안산시 | 상록구 | 한양대학교 | 50 | 10 | 0.1335 | 19.3153 | 22588.4907
주차장노외 | 주차장 | 노외 | NA | 378.6779 | NA | 안산시 | 상록구 | 한양대학교 | 50 | 10 | 0.1335 | 18.9339 | 22142.4305
주차장노외 | 주차장 | 노외 | NA | 343.5106 | NA | 안산시 | 상록구 | 한양대학교 | 50 | 10 | 0.1335 | 17.1755 | 20086.0928
주차장노외 | 주차장 | 노외 | NA | 237.3984 | NA | 안산시 | 상록구 | 한양대학교 | 50 | 10 | 0.1335 | 11.8699 | 13881.3948
주차장노외 | 주차장 | 노외 | NA | 343.8602 | NA | 안산시 | 상록구 | 한양대학교 | 50 | 10 | 0.1335 | 17.193 | 20106.5372
주차장노외 | 주차장 | 노외 | NA | 355.4428 | NA | 안산시 | 상록구 | 한양대학교 | 50 | 10 | 0.1335 | 17.7721 | 20783.8053
주차장노외 | 주차장 | 노외 | NA | 399.2652 | NA | 안산시 | 상록구 | 한양대학교 | 50 | 10 | 0.1335 | 19.9633 | 23346.2356
주차장노외 | 주차장 | 노외 | NA | 401.0261 | NA | 안산시 | 상록구 | 한양대학교 | 50 | 10 | 0.1335 | 20.0513 | 23449.2011
주차장노외 | 주차장 | 노외 | NA | 464.2504 | NA | 안산시 | 상록구 | 한양대학교 | 50 | 10 | 0.1335 | 23.2125 | 27146.1113
주차장노외 | 주차장 | 노외 | NA | 396.0581 | NA | 안산시 | 상록구 | 한양대학교 | 50 | 10 | 0.1335 | 19.8029 | 23158.7044
주차장노외 | 주차장 | 노외 | NA | 389.9299 | NA | 안산시 | 상록구 | 한양대학교 | 50 | 10 | 0.1335 | 19.4965 | 22800.3693
주차장노외 | 주차장 | 노외 | NA | 345.958 | NA | 안산시 | 상록구 | 한양대학교 | 50 | 10 | 0.1335 | 17.2979 | 20229.2038
주차장노외 | 주차장 | 노외 | NA | 332.4302 | NA | 안산시 | 상록구 | 한양대학교 | 50 | 10 | 0.1335 | 16.6215 | 19438.1903
주차장노외 | 주차장 | 노외 | NA | 358.3734 | NA | 안산시 | 상록구 | 한양대학교 | 50 | 10 | 0.1335 | 17.9187 | 20955.1668
주차장노외 | 주차장 | 노외 | NA | 71.9366 | NA | 안산시 | 상록구 | 한양대학교 | 50 | 10 | 0.1335 | 3.5968 | 4206.3481
주차장노외 | 주차장 | 노외 | NA | 552.5248 | NA | 안산시 | 상록구 | 한양대학교 | 50 | 10 | 0.1335 | 27.6262 | 32307.7824
주차장노외 | 주차장 | 노외 | NA | 317.7099 | NA | 안산시 | 상록구 | 한양대학교 | 50 | 10 | 0.1335 | 15.8855 | 18577.4517
주차장노외 | 주차장 | 노외 | NA | 571.2734 | NA | 안산시 | 상록구 | 한양대학교 | 50 | 10 | 0.1335 | 28.5637 | 33404.0688
주차장노외 | 주차장 | 노외 | NA | 323.7449 | NA | 안산시 | 상록구 | 한양대학교 | 50 | 10 | 0.1335 | 16.1872 | 18930.3381
주차장노외 | 주차장 | 노외 | NA | 207.5096 | NA | 안산시 | 상록구 | 한양대학교 | 50 | 10 | 0.1335 | 10.3755 | 12133.7093
주차장노외 | 주차장 | 노외 | NA | 431.4458 | NA | 안산시 | 상록구 | 한양대학교 | 50 | 10 | 0.1335 | 21.5723 | 25227.9324
주차장노외 | 주차장 | 노외 | NA | 455.283 | NA | 안산시 | 상록구 | 한양대학교 | 50 | 10 | 0.1335 | 22.7641 | 26621.7608
주차장노외 | 주차장 | 노외 | NA | 447.0594 | NA | 안산시 | 상록구 | 한양대학교 | 50 | 10 | 0.1335 | 22.353 | 26140.902
주차장노외 | 주차장 | 노외 | NA | 259.4938 | NA | 안산시 | 상록구 | 한양대학교 | 50 | 10 | 0.1335 | 12.9747 | 15173.3806
주차장노외 | 주차장 | 노외 | NA | 272.56 | NA | 안산시 | 상록구 | 한양대학교 | 50 | 10 | 0.1335 | 13.628 | 15937.3983
주차장노외 | 주차장 | 노외 | NA | 309.1236 | NA | 안산시 | 상록구 | 한양대학교 | 50 | 10 | 0.1335 | 15.4562 | 18075.3841
주차장노외 | 주차장 | 노외 | NA | 198.617 | NA | 안산시 | 상록구 | 한양대학교 | 50 | 10 | 0.1335 | 9.9308 | 11613.7318
주차장노외 | 주차장 | 노외 | NA | 108.7698 | NA | 안산시 | 상록구 | 한양대학교 | 50 | 10 | 0.1335 | 5.4385 | 6360.0942
주차장노외 | 주차장 | 노외 | NA | 145.6588 | NA | 안산시 | 상록구 | 한양대학교 | 50 | 10 | 0.1335 | 7.2829 | 8517.1074
주차장노외 | 주차장 | 노외 | NA | 662.7814 | NA | 안산시 | 상록구 | 한양대학교 | 50 | 10 | 0.1335 | 33.1391 | 38754.8194
주차장노외 | 주차장 | 노외 | NA | 101.7631 | NA | 안산시 | 상록구 | 한양대학교 | 50 | 10 | 0.1335 | 5.0882 | 5950.3962
주차장노외 | 주차장 | 노외 | NA | 472.4864 | NA | 안산시 | 상록구 | 한양대학교 | 50 | 10 | 0.1335 | 23.6243 | 27627.6952
주차장노외 | 주차장 | 노외 | NA | 310.5 | NA | 안산시 | 상록구 | 한양대학교 | 50 | 10 | 0.1335 | 15.525 | 18155.8646
주차장노외 | 주차장 | 노외 | NA | 58.7184 | NA | 안산시 | 상록구 | 한양대학교 | 50 | 10 | 0.1335 | 2.9359 | 3433.4407
주차장노외 | 주차장 | 노외 | NA | 64.9611 | NA | 안산시 | 상록구 | 한양대학교 | 50 | 10 | 0.1335 | 3.2481 | 3798.4683
주차장노외 | 주차장 | 노외 | 태양광 | 318.8437 | NA | 안산시 | 상록구 | 한양대학교 | 50 | 10 | 0.1335 | 15.9422 | 18643.7456
주차장노외 | 주차장 | 노외 | 태양광 | 313.121 | NA | 안산시 | 상록구 | 한양대학교 | 50 | 10 | 0.1335 | 15.656 | 18309.1241
주차장노외 | 주차장 | 노외 | 태양광 | 250.6208 | NA | 안산시 | 상록구 | 한양대학교 | 50 | 10 | 0.1335 | 12.531 | 14654.5476
주차장노외 | 주차장 | 노외 | 태양광 | 236.6463 | NA | 안산시 | 상록구 | 한양대학교 | 50 | 10 | 0.1335 | 11.8323 | 13837.42
건물평면 | 건물 | 평면 | NA | 1341.8943 | NA | 안산시 | 상록구 | 한양대학교 | 24.14 | 6.6 | 0.1335 | 49.0808 | 57398.0327
건물평면 | 건물 | 평면 | NA | 966.6688 | NA | 안산시 | 상록구 | 한양대학교 | 24.14 | 6.6 | 0.1335 | 35.3566 | 41348.1823
주차장노외 | 주차장 | 노외 | NA | 254.6491 | NA | 안산시 | 상록구 | 한양대학교 | 50 | 10 | 0.1335 | 12.7325 | 14890.0986
주차장노외 | 주차장 | 노외 | NA | 215.9877 | NA | 안산시 | 상록구 | 한양대학교 | 50 | 10 | 0.1335 | 10.7994 | 12629.4475
주차장노외 | 주차장 | 노외 | NA | 65.7625 | NA | 안산시 | 상록구 | 한양대학교 | 50 | 10 | 0.1335 | 3.2881 | 3845.3318
주차장노외 | 주차장 | 노외 | NA | 256.0044 | NA | 안산시 | 상록구 | 한양대학교 | 50 | 10 | 0.1335 | 12.8002 | 14969.3451
주차장노외 | 주차장 | 노외 | NA | 275.4997 | NA | 안산시 | 상록구 | 한양대학교 | 50 | 10 | 0.1335 | 13.775 | 16109.2952
주차장노외 | 주차장 | 노외 | NA | 264.9782 | NA | 안산시 | 상록구 | 한양대학교 | 50 | 10 | 0.1335 | 13.2489 | 15494.0722
주차장노외 | 주차장 | 노외 | NA | 958.3406 | NA | 안산시 | 상록구 | 한양대학교 | 50 | 10 | 0.1335 | 47.917 | 56037.0484
주차장노외 | 주차장 | 노외 | NA | 321.489 | NA | 안산시 | 상록구 | 한양대학교 | 50 | 10 | 0.1335 | 16.0745 | 18798.4276
주차장노외 | 주차장 | 노외 | NA | 153.3589 | NA | 안산시 | 상록구 | 한양대학교 | 50 | 10 | 0.1335 | 7.6679 | 8967.3576
주차장노외 | 주차장 | 노외 | NA | 213.0378 | NA | 안산시 | 상록구 | 한양대학교 | 50 | 10 | 0.1335 | 10.6519 | 12456.9591
주차장노외 | 주차장 | 노외 | NA | 225.7606 | NA | 안산시 | 상록구 | 한양대학교 | 50 | 10 | 0.1335 | 11.288 | 13200.8988
주차장노외 | 주차장 | 노외 | NA | 146.9719 | NA | 안산시 | 상록구 | 한양대학교 | 50 | 10 | 0.1335 | 7.3486 | 8593.8853
주차장노외 | 주차장 | 노외 | NA | 148.998 | NA | 안산시 | 상록구 | 한양대학교 | 50 | 10 | 0.1335 | 7.4499 | 8712.3571
주차장노외 | 주차장 | 노외 | NA | 215.9895 | NA | 안산시 | 상록구 | 한양대학교 | 50 | 10 | 0.1335 | 10.7995 | 12629.5565
주차장노외 | 주차장 | 노외 | NA | 170.3003 | NA | 안산시 | 상록구 | 한양대학교 | 50 | 10 | 0.1335 | 8.515 | 9957.9667
주차장노외 | 주차장 | 노외 | NA | 102.0933 | NA | 안산시 | 상록구 | 한양대학교 | 50 | 10 | 0.1335 | 5.1047 | 5969.7033
주차장노외 | 주차장 | 노외 | NA | 29.8407 | NA | 안산시 | 상록구 | 한양대학교 | 50 | 10 | 0.1335 | 1.492 | 1744.8731
주차장노외 | 주차장 | 노외 | NA | 46.0321 | NA | 안산시 | 상록구 | 한양대학교 | 50 | 10 | 0.1335 | 2.3016 | 2691.634
주차장노외 | 주차장 | 노외 | NA | 179.3754 | NA | 안산시 | 상록구 | 한양대학교 | 50 | 10 | 0.1335 | 8.9688 | 10488.6202
주차장노외 | 주차장 | 노외 | NA | 90.3231 | NA | 안산시 | 상록구 | 한양대학교 | 50 | 10 | 0.1335 | 4.5162 | 5281.4634
주차장노외 | 주차장 | 노외 | NA | 116.1626 | NA | 안산시 | 상록구 | 한양대학교 | 50 | 10 | 0.1335 | 5.8081 | 6792.3778
주차장노외 | 주차장 | 노외 | NA | 38.0131 | NA | 안산시 | 상록구 | 한양대학교 | 50 | 10 | 0.1335 | 1.9007 | 2222.7384
주차장노외 | 주차장 | 노외 | NA | 329.2601 | NA | 안산시 | 상록구 | 한양대학교 | 50 | 10 | 0.1335 | 16.463 | 19252.8257
주차장노외 | 주차장 | 노외 | NA | 350.9994 | NA | 안산시 | 상록구 | 한양대학교 | 50 | 10 | 0.1335 | 17.55 | 20523.9902
주차장노외 | 주차장 | 노외 | NA | 67.2864 | NA | 안산시 | 상록구 | 한양대학교 | 50 | 10 | 0.1335 | 3.3643 | 3934.4378
주차장노외 | 주차장 | 노외 | NA | 105.9016 | NA | 안산시 | 상록구 | 한양대학교 | 50 | 10 | 0.1335 | 5.2951 | 6192.3843
주차장노외 | 주차장 | 노외 | NA | 122.5243 | NA | 안산시 | 상록구 | 한양대학교 | 50 | 10 | 0.1335 | 6.1262 | 7164.3608
주차장노외 | 주차장 | 노외 | NA | 217.2076 | NA | 안산시 | 상록구 | 한양대학교 | 50 | 10 | 0.1335 | 10.8604 | 12700.7812
건물평면 | 건물 | 평면 | NA | 654.3801 | NA | 안산시 | 상록구 | 한양대학교 | 24.14 | 6.6 | 0.1335 | 23.9344 | 27990.3787
건물평면 | 건물 | 평면 | NA | 653.1278 | NA | 안산시 | 상록구 | 한양대학교 | 24.14 | 6.6 | 0.1335 | 23.8886 | 27936.8124
건물평면 | 건물 | 평면 | NA | 1938.5184 | 태양광 설치 | 안산시 | 상록구 | 한양대학교 | 24.14 | 6.6 | 0.1335 | 70.9028 | 82917.9627
건물경사 | 건물 | 경사 | NA | 135.4618 | NA | 안산시 | 상록구 | 한양대학교 | 16.47 | 6.6 | 0.1335 | 3.3804 | 3953.229
건물경사 | 건물 | 경사 | NA | 436.0697 | NA | 안산시 | 상록구 | 한양대학교 | 16.47 | 6.6 | 0.1335 | 10.8819 | 12725.9702
건물경사 | 건물 | 경사 | NA | 185.4044 | NA | 안산시 | 상록구 | 한양대학교 | 16.47 | 6.6 | 0.1335 | 4.6267 | 5410.7197
건물경사 | 건물 | 경사 | NA | 228.8478 | NA | 안산시 | 상록구 | 한양대학교 | 16.47 | 6.6 | 0.1335 | 5.7108 | 6678.5448
건물경사 | 건물 | 경사 | NA | 105.4502 | NA | 안산시 | 상록구 | 한양대학교 | 16.47 | 6.6 | 0.1335 | 2.6315 | 3077.3885
건물경사 | 건물 | 경사 | NA | 105.4986 | NA | 안산시 | 상록구 | 한양대학교 | 16.47 | 6.6 | 0.1335 | 2.6327 | 3078.8019
건물복합 | 건물 | 복합 | NA | 1920.1396 | NA | 안산시 | 상록구 | 한양대학교 | 16.47 | 6.6 | 0.1335 | 47.9162 | 56036.0921
건물평면 | 건물 | 평면 | NA | 479.7161 | NA | 안산시 | 상록구 | 한양대학교 | 24.14 | 6.6 | 0.1335 | 17.546 | 20519.3197
건물복합 | 건물 | 복합 | NA | 2924.3653 | NA | 안산시 | 상록구 | 한양대학교 | 16.47 | 6.6 | 0.1335 | 72.9762 | 85342.7545
건물평면 | 건물 | 평면 | NA | 144.0339 | NA | 안산시 | 상록구 | 한양대학교 | 24.14 | 6.6 | 0.1335 | 5.2682 | 6160.8912
건물평면 | 건물 | 평면 | NA | 1304.7671 | NA | 안산시 | 상록구 | 한양대학교 | 24.14 | 6.6 | 0.1335 | 47.7228 | 55809.9598
건물평면 | 건물 | 평면 | NA | 254.3324 | NA | 안산시 | 상록구 | 한양대학교 | 24.14 | 6.6 | 0.1335 | 9.3024 | 10878.7845
건물경사 | 건물 | 경사 | NA | 691.0443 | NA | 안산시 | 상록구 | 한양대학교 | 16.47 | 6.6 | 0.1335 | 17.2447 | 20166.9829
건물평면 | 건물 | 평면 | NA | 946.1733 | NA | 안산시 | 상록구 | 한양대학교 | 24.14 | 6.6 | 0.1335 | 34.607 | 40471.5081
건물평면 | 건물 | 평면 | NA | 2236.8222 | NA | 안산시 | 상록구 | 한양대학교 | 24.14 | 6.6 | 0.1335 | 81.8135 | 95677.5774
건물평면 | 건물 | 평면 | NA | 870.3346 | NA | 안산시 | 상록구 | 한양대학교 | 24.14 | 6.6 | 0.1335 | 31.8331 | 37227.5931
건물평면 | 건물 | 평면 | NA | 544.6623 | NA | 안산시 | 상록구 | 한양대학교 | 24.14 | 6.6 | 0.1335 | 19.9214 | 23297.3208
주차장노외 | 주차장 | 노외 | NA | 417.1097 | NA | 안산시 | 상록구 | 한양대학교 | 50 | 10 | 0.1335 | 20.8555 | 24389.6557
주차장노외 | 주차장 | 노외 | NA | 196.7882 | NA | 안산시 | 상록구 | 한양대학교 | 50 | 10 | 0.1335 | 9.8394 | 11506.7962
주차장노외 | 주차장 | 노외 | NA | 441.1458 | NA | 안산시 | 상록구 | 한양대학교 | 50 | 10 | 0.1335 | 22.0573 | 25795.1174
주차장노외 | 주차장 | 노외 | NA | 188.8407 | NA | 안산시 | 상록구 | 한양대학교 | 50 | 10 | 0.1335 | 9.442 | 11042.0795
주차장노외 | 주차장 | 노외 | NA | 92.9303 | NA | 안산시 | 상록구 | 한양대학교 | 50 | 10 | 0.1335 | 4.6465 | 5433.9125
주차장노외 | 주차장 | 노외 | NA | 58.7324 | NA | 안산시 | 상록구 | 한양대학교 | 50 | 10 | 0.1335 | 2.9366 | 3434.2568
주차장노외 | 주차장 | 노외 | NA | 86.2587 | NA | 안산시 | 상록구 | 한양대학교 | 50 | 10 | 0.1335 | 4.3129 | 5043.8031
주차장노외 | 주차장 | 노외 | NA | 103.844 | NA | 안산시 | 상록구 | 한양대학교 | 50 | 10 | 0.1335 | 5.1922 | 6072.0692
주차장노외 | 주차장 | 노외 | NA | 112.0049 | NA | 안산시 | 상록구 | 한양대학교 | 50 | 10 | 0.1335 | 5.6002 | 6549.2627
주차장노외 | 주차장 | 노외 | NA | 340.7837 | NA | 안산시 | 상록구 | 한양대학교 | 50 | 10 | 0.1335 | 17.0392 | 19926.6472
주차장노외 | 주차장 | 노외 | NA | 351.2118 | NA | 안산시 | 상록구 | 한양대학교 | 50 | 10 | 0.1335 | 17.5606 | 20536.4089
주차장노외 | 주차장 | 노외 | NA | 333.4213 | NA | 안산시 | 상록구 | 한양대학교 | 50 | 10 | 0.1335 | 16.6711 | 19496.146
주차장노외 | 주차장 | 노외 | NA | 197.0606 | NA | 안산시 | 상록구 | 한양대학교 | 50 | 10 | 0.1335 | 9.853 | 11522.7253
주차장노외 | 주차장 | 노외 | NA | 138.2796 | NA | 안산시 | 상록구 | 한양대학교 | 50 | 10 | 0.1335 | 6.914 | 8085.6203
주차장노외 | 주차장 | 노외 | NA | 165.7203 | NA | 안산시 | 상록구 | 한양대학교 | 50 | 10 | 0.1335 | 8.286 | 9690.1608
주차장노외 | 주차장 | 노외 | NA | 311.5024 | NA | 안산시 | 상록구 | 한양대학교 | 50 | 10 | 0.1335 | 15.5751 | 18214.4815
주차장노외 | 주차장 | 노외 | NA | 153.9593 | NA | 안산시 | 상록구 | 한양대학교 | 50 | 10 | 0.1335 | 7.698 | 9002.4636
주차장노외 | 주차장 | 노외 | NA | 113.1813 | NA | 안산시 | 상록구 | 한양대학교 | 50 | 10 | 0.1335 | 5.6591 | 6618.0497
주차장노외 | 주차장 | 노외 | NA | 119.0883 | NA | 안산시 | 상록구 | 한양대학교 | 50 | 10 | 0.1335 | 5.9544 | 6963.4518
주차장노외 | 주차장 | 노외 | NA | 196.6562 | NA | 안산시 | 상록구 | 한양대학교 | 50 | 10 | 0.1335 | 9.8328 | 11499.0771
주차장노외 | 주차장 | 노외 | NA | 143.056 | NA | 안산시 | 상록구 | 한양대학교 | 50 | 10 | 0.1335 | 7.1528 | 8364.911
주차장노외 | 주차장 | 노외 | NA | 234.982 | NA | 안산시 | 상록구 | 한양대학교 | 50 | 10 | 0.1335 | 11.7491 | 13740.1016
주차장노외 | 주차장 | 노외 | NA | 182.8867 | NA | 안산시 | 상록구 | 한양대학교 | 50 | 10 | 0.1335 | 9.1443 | 10693.9313
주차장노외 | 주차장 | 노외 | NA | 58.1292 | NA | 안산시 | 상록구 | 한양대학교 | 50 | 10 | 0.1335 | 2.9065 | 3398.9901
건물평면 | 건물 | 평면 | NA | 659.008 | NA | 안산시 | 상록구 | 한양대학교 | 24.14 | 6.6 | 0.1335 | 24.1037 | 28188.3316
주차장노외 | 주차장 | 노외 | NA | 205.9578 | NA | 안산시 | 상록구 | 한양대학교 | 50 | 10 | 0.1335 | 10.2979 | 12042.9711
주차장노외 | 주차장 | 노외 | NA | 949.5169 | NA | 안산시 | 상록구 | 한양대학교 | 50 | 10 | 0.1335 | 47.4758 | 55521.1044
주차장노외 | 주차장 | 노외 | NA | 970.013 | NA | 안산시 | 상록구 | 한양대학교 | 50 | 10 | 0.1335 | 48.5007 | 56719.5714
주차장노외 | 주차장 | 노외 | NA | 181.1604 | NA | 안산시 | 상록구 | 한양대학교 | 50 | 10 | 0.1335 | 9.058 | 10592.9923
주차장노외 | 주차장 | 노외 | NA | 174.2896 | NA | 안산시 | 상록구 | 한양대학교 | 50 | 10 | 0.1335 | 8.7145 | 10191.2365
주차장노외 | 주차장 | 노외 | NA | 169.0618 | NA | 안산시 | 상록구 | 한양대학교 | 50 | 10 | 0.1335 | 8.4531 | 9885.5527
주차장노외 | 주차장 | 노외 | NA | 97.1306 | NA | 안산시 | 상록구 | 한양대학교 | 50 | 10 | 0.1335 | 4.8565 | 5679.5176
주차장노외 | 주차장 | 노외 | NA | 178.148 | NA | 안산시 | 상록구 | 한양대학교 | 50 | 10 | 0.1335 | 8.9074 | 10416.8491
주차장노외 | 주차장 | 노외 | NA | 379.7053 | NA | 안산시 | 상록구 | 한양대학교 | 50 | 10 | 0.1335 | 18.9853 | 22202.5081
주차장노외 | 주차장 | 노외 | NA | 369.3672 | NA | 안산시 | 상록구 | 한양대학교 | 50 | 10 | 0.1335 | 18.4684 | 21598.0076
주차장노외 | 주차장 | 노외 | NA | 279.405 | NA | 안산시 | 상록구 | 한양대학교 | 50 | 10 | 0.1335 | 13.9702 | 16337.6468
주차장노외 | 주차장 | 노외 | NA | 215.7093 | NA | 안산시 | 상록구 | 한양대학교 | 50 | 10 | 0.1335 | 10.7855 | 12613.1727
주차장노외 | 주차장 | 노외 | NA | 797.3627 | NA | 안산시 | 상록구 | 한양대학교 | 50 | 10 | 0.1335 | 39.8681 | 46624.1889
주차장노외 | 주차장 | 노외 | NA | 148.8484 | NA | 안산시 | 상록구 | 한양대학교 | 50 | 10 | 0.1335 | 7.4424 | 8703.6117
주차장노외 | 주차장 | 노외 | NA | 512.1423 | NA | 안산시 | 상록구 | 한양대학교 | 50 | 10 | 0.1335 | 25.6071 | 29946.4986
주차장노외 | 주차장 | 노외 | NA | 675.4658 | NA | 안산시 | 상록구 | 한양대학교 | 50 | 10 | 0.1335 | 33.7733 | 39496.5118
주차장노외 | 주차장 | 노외 | NA | 167.6382 | NA | 안산시 | 상록구 | 한양대학교 | 50 | 10 | 0.1335 | 8.3819 | 9802.3059
주차장노외 | 주차장 | 노외 | NA | 261.5675 | NA | 안산시 | 상록구 | 한양대학교 | 50 | 10 | 0.1335 | 13.0784 | 15294.6377
주차장노외 | 주차장 | 노외 | NA | 249.0883 | NA | 안산시 | 상록구 | 한양대학교 | 50 | 10 | 0.1335 | 12.4544 | 14564.942
주차장노외 | 주차장 | 노외 | NA | 321.4804 | NA | 안산시 | 상록구 | 한양대학교 | 50 | 10 | 0.1335 | 16.074 | 18797.9261
주차장노외 | 주차장 | 노외 | NA | 408.0965 | NA | 안산시 | 상록구 | 한양대학교 | 50 | 10 | 0.1335 | 20.4048 | 23862.6289
주차장노외 | 주차장 | 노외 | NA | 653.4105 | NA | 안산시 | 상록구 | 한양대학교 | 50 | 10 | 0.1335 | 32.6705 | 38206.8696
주차장노외 | 주차장 | 노외 | NA | 543.7891 | NA | 안산시 | 상록구 | 한양대학교 | 50 | 10 | 0.1335 | 27.1895 | 31796.9779
주차장노외 | 주차장 | 노외 | NA | 444.7726 | NA | 안산시 | 상록구 | 한양대학교 | 50 | 10 | 0.1335 | 22.2386 | 26007.1875
주차장노외 | 주차장 | 노외 | NA | 352.2176 | NA | 안산시 | 상록구 | 한양대학교 | 50 | 10 | 0.1335 | 17.6109 | 20595.2182
주차장노외 | 주차장 | 노외 | NA | 254.4644 | NA | 안산시 | 상록구 | 한양대학교 | 50 | 10 | 0.1335 | 12.7232 | 14879.2986
주차장노외 | 주차장 | 노외 | NA | 147.9945 | NA | 안산시 | 상록구 | 한양대학교 | 50 | 10 | 0.1335 | 7.3997 | 8653.6839
주차장노외 | 주차장 | 노외 | NA | 56.9811 | NA | 안산시 | 상록구 | 한양대학교 | 50 | 10 | 0.1335 | 2.8491 | 3331.8529
주차장노외 | 주차장 | 노외 | NA | 87.968 | NA | 안산시 | 상록구 | 한양대학교 | 50 | 10 | 0.1335 | 4.3984 | 5143.7543
주차장노외 | 주차장 | 노외 | NA | 331.6702 | NA | 안산시 | 상록구 | 한양대학교 | 50 | 10 | 0.1335 | 16.5835 | 19393.751
주차장노외 | 주차장 | 노외 | NA | 398.4656 | NA | 안산시 | 상록구 | 한양대학교 | 50 | 10 | 0.1335 | 19.9233 | 23299.4798
주차장노외 | 주차장 | 노외 | NA | 131.5089 | NA | 안산시 | 상록구 | 한양대학교 | 50 | 10 | 0.1335 | 6.5754 | 7689.7203
주차장노외 | 주차장 | 노외 | NA | 66.7719 | NA | 안산시 | 상록구 | 한양대학교 | 50 | 10 | 0.1335 | 3.3386 | 3904.3524
주차장노외 | 주차장 | 노외 | NA | 180.1591 | NA | 안산시 | 상록구 | 한양대학교 | 50 | 10 | 0.1335 | 9.008 | 10534.4432
주차장노외 | 주차장 | 노외 | NA | 110.5868 | NA | 안산시 | 상록구 | 한양대학교 | 50 | 10 | 0.1335 | 5.5293 | 6466.3446
주차장노외 | 주차장 | 노외 | NA | 248.1085 | NA | 안산시 | 상록구 | 한양대학교 | 50 | 10 | 0.1335 | 12.4054 | 14507.6471
주차장노외 | 주차장 | 노외 | NA | 314.3153 | NA | 안산시 | 상록구 | 한양대학교 | 50 | 10 | 0.1335 | 15.7158 | 18378.9573
주차장노외 | 주차장 | 노외 | NA | 302.8772 | NA | 안산시 | 상록구 | 한양대학교 | 50 | 10 | 0.1335 | 15.1439 | 17710.1373
주차장노외 | 주차장 | 노외 | NA | 343.8444 | NA | 안산시 | 상록구 | 한양대학교 | 50 | 10 | 0.1335 | 17.1922 | 20105.6163
주차장노외 | 주차장 | 노외 | NA | 334.1378 | NA | 안산시 | 상록구 | 한양대학교 | 50 | 10 | 0.1335 | 16.7069 | 19538.0391
주차장노외 | 주차장 | 노외 | NA | 242.9142 | NA | 안산시 | 상록구 | 한양대학교 | 50 | 10 | 0.1335 | 12.1457 | 14203.9192
건물평면 | 건물 | 평면 | NA | 549.2848 | NA | 안산시 | 상록구 | 한양대학교 | 24.14 | 6.6 | 0.1335 | 20.0905 | 23495.0444
건물복합 | 건물 | 복합 | NA | 251.8511 | NA | 안산시 | 상록구 | 한양대학교 | 16.47 | 6.6 | 0.1335 | 6.2848 | 7349.8573
건물경사 | 건물 | 경사 | NA | 160.6472 | NA | 안산시 | 상록구 | 한양대학교 | 16.47 | 6.6 | 0.1335 | 4.0089 | 4688.2231
건물평면 | 건물 | 평면 | NA | 882.6689 | NA | 안산시 | 상록구 | 한양대학교 | 24.14 | 6.6 | 0.1335 | 32.2843 | 37755.178
건물평면 | 건물 | 평면 | NA | 1558.1829 | NA | 안산시 | 상록구 | 한양대학교 | 24.14 | 6.6 | 0.1335 | 56.9917 | 66649.5361
주차장노외 | 주차장 | 노외 | NA | 95.9531 | NA | 안산시 | 상록구 | 한양대학교 | 50 | 10 | 0.1335 | 4.7977 | 5610.6653
주차장노외 | 주차장 | 노외 | NA | 102.4836 | NA | 안산시 | 상록구 | 한양대학교 | 50 | 10 | 0.1335 | 5.1242 | 5992.5225
건물평면 | 건물 | 평면 | NA | 565.5053 | NA | 안산시 | 상록구 | 한양대학교 | 24.14 | 6.6 | 0.1335 | 20.6838 | 24188.8581
건물평면 | 건물 | 평면 | NA | 225.7862 | NA | 안산시 | 상록구 | 한양대학교 | 24.14 | 6.6 | 0.1335 | 8.2583 | 9657.7544
주차장노외 | 주차장 | 노외 | NA | 147.8509 | NA | 안산시 | 상록구 | 한양대학교 | 50 | 10 | 0.1335 | 7.3925 | 8645.2834
주차장노외 | 주차장 | 노외 | NA | 239.1437 | NA | 안산시 | 상록구 | 한양대학교 | 50 | 10 | 0.1335 | 11.9572 | 13983.4485
주차장노외 | 주차장 | 노외 | NA | 132.1744 | NA | 안산시 | 상록구 | 한양대학교 | 50 | 10 | 0.1335 | 6.6087 | 7728.6321
주차장노외 | 주차장 | 노외 | NA | 258.3263 | NA | 안산시 | 상록구 | 한양대학교 | 50 | 10 | 0.1335 | 12.9163 | 15105.1112
주차장노외 | 주차장 | 노외 | NA | 217.0126 | NA | 안산시 | 상록구 | 한양대학교 | 50 | 10 | 0.1335 | 10.8506 | 12689.3762
주차장노외 | 주차장 | 노외 | NA | 638.2064 | NA | 안산시 | 상록구 | 한양대학교 | 50 | 10 | 0.1335 | 31.9103 | 37317.8418
주차장노외 | 주차장 | 노외 | NA | 227.81 | NA | 안산시 | 상록구 | 한양대학교 | 50 | 10 | 0.1335 | 11.3905 | 13320.7318
주차장노외 | 주차장 | 노외 | NA | 244.6289 | NA | 안산시 | 상록구 | 한양대학교 | 50 | 10 | 0.1335 | 12.2314 | 14304.1852
주차장노외 | 주차장 | 노외 | NA | 323.8855 | NA | 안산시 | 상록구 | 한양대학교 | 50 | 10 | 0.1335 | 16.1943 | 18938.5589
주차장노외 | 주차장 | 노외 | NA | 374.1336 | NA | 안산시 | 상록구 | 한양대학교 | 50 | 10 | 0.1335 | 18.7067 | 21876.7115
주차장노외 | 주차장 | 노외 | NA | 157.807 | NA | 안산시 | 상록구 | 한양대학교 | 50 | 10 | 0.1335 | 7.8904 | 9227.4493
주차장노외 | 주차장 | 노외 | NA | 561.031 | NA | 안산시 | 상록구 | 한양대학교 | 50 | 10 | 0.1335 | 28.0516 | 32805.1676
주차장노외 | 주차장 | 노외 | NA | 81.1497 | NA | 안산시 | 상록구 | 한양대학교 | 50 | 10 | 0.1335 | 4.0575 | 4745.0653
주차장노외 | 주차장 | 노외 | NA | 70.1674 | NA | 안산시 | 상록구 | 한양대학교 | 50 | 10 | 0.1335 | 3.5084 | 4102.8961
주차장노외 | 주차장 | 노외 | NA | 36.4781 | NA | 안산시 | 상록구 | 한양대학교 | 50 | 10 | 0.1335 | 1.8239 | 2132.9859
주차장노외 | 주차장 | 노외 | NA | 107.2943 | NA | 안산시 | 상록구 | 한양대학교 | 50 | 10 | 0.1335 | 5.3647 | 6273.8174
주차장노외 | 주차장 | 노외 | NA | 243.6258 | NA | 안산시 | 상록구 | 한양대학교 | 50 | 10 | 0.1335 | 12.1813 | 14245.5298
주차장노외 | 주차장 | 노외 | NA | 252.2513 | NA | 안산시 | 상록구 | 한양대학교 | 50 | 10 | 0.1335 | 12.6126 | 14749.8914
주차장노외 | 주차장 | 노외 | NA | 60.1485 | NA | 안산시 | 상록구 | 한양대학교 | 50 | 10 | 0.1335 | 3.0074 | 3517.0633
주차장노외 | 주차장 | 노외 | NA | 156.652 | NA | 안산시 | 상록구 | 한양대학교 | 50 | 10 | 0.1335 | 7.8326 | 9159.9122
주차장노외 | 주차장 | 노외 | NA | 90.4901 | NA | 안산시 | 상록구 | 한양대학교 | 50 | 10 | 0.1335 | 4.5245 | 5291.2292
주차장노외 | 주차장 | 노외 | NA | 334.3816 | NA | 안산시 | 상록구 | 한양대학교 | 50 | 10 | 0.1335 | 16.7191 | 19552.2933
주차장노외 | 주차장 | 노외 | NA | 686.9161 | NA | 안산시 | 상록구 | 한양대학교 | 50 | 10 | 0.1335 | 34.3458 | 40166.0458
주차장노외 | 주차장 | 노외 | NA | 682.6985 | NA | 안산시 | 상록구 | 한양대학교 | 50 | 10 | 0.1335 | 34.1349 | 39919.432
건물경사 | 건물 | 경사 | NA | 186.9763 | NA | 안산시 | 상록구 | 한양대학교 | 16.47 | 6.6 | 0.1335 | 4.6659 | 5456.5937
건물경사 | 건물 | 경사 | NA | 126.9437 | NA | 안산시 | 상록구 | 한양대학교 | 16.47 | 6.6 | 0.1335 | 3.1678 | 3704.6412
기타시설물관중석 | 기타시설물 | 관중석 | NA | 870.5676 | NA | 안산시 | 상록구 | 한양대학교 | 50 | 10 | 0.1335 | 43.5284 | 50904.7017
유휴부지나지 | 유휴부지 | 나지 | NA | 1257.6533 | NA | 안산시 | 상록구 | 한양대학교 | 50 | 10 | 0.1335 | 62.8827 | 73538.7594
건물경사 | 건물 | 경사 | NA | 264.6729 | NA | 안산시 | 상록구 | 한양대학교 | 16.47 | 6.6 | 0.1335 | 6.6048 | 7724.0397
건물복합 | 건물 | 복합 | NA | 1400.4722 | NA | 안산시 | 상록구 | 한양대학교 | 16.47 | 6.6 | 0.1335 | 34.9481 | 40870.4614
건물평면 | 건물 | 평면 | NA | 1456.9924 | NA | 안산시 | 상록구 | 한양대학교 | 24.14 | 6.6 | 0.1335 | 53.2906 | 62321.2249
건물경사 | 건물 | 경사 | NA | 257.8749 | NA | 안산시 | 상록구 | 한양대학교 | 16.47 | 6.6 | 0.1335 | 6.4351 | 7525.6502
건물평면 | 건물 | 평면 | NA | 1323.056 | NA | 안산시 | 상록구 | 한양대학교 | 24.14 | 6.6 | 0.1335 | 48.3918 | 56592.2456
건물경사 | 건물 | 경사 | NA | 24.2141 | NA | 안산시 | 상록구 | 한양대학교 | 16.47 | 6.6 | 0.1335 | 0.60425 | 706.6469
건물경사 | 건물 | 경사 | NA | 55.1022 | NA | 안산시 | 상록구 | 한양대학교 | 16.47 | 6.6 | 0.1335 | 1.3751 | 1608.0663
건물경사 | 건물 | 경사 | NA | 85.1659 | NA | 안산시 | 상록구 | 한양대학교 | 16.47 | 6.6 | 0.1335 | 2.1253 | 2485.4254
건물평면 | 건물 | 평면 | 태양광 | 112.3874 | NA | 안산시 | 상록구 | 한양대학교 | 24.14 | 6.6 | 0.1335 | 4.1107 | 4807.2455
건물평면 | 건물 | 평면 | 태양광 | 334.309 | NA | 안산시 | 상록구 | 한양대학교 | 24.14 | 6.6 | 0.1335 | 12.2276 | 14299.6968
건물평면 | 건물 | 평면 | 태양광 | 9.1895 | NA | 안산시 | 상록구 | 한양대학교 | 24.14 | 6.6 | 0.1335 | 0.33611 | 393.0717
건물평면 | 건물 | 평면 | 태양광 | 10.1462 | NA | 안산시 | 상록구 | 한양대학교 | 24.14 | 6.6 | 0.1335 | 0.3711 | 433.9908
건물평면 | 건물 | 평면 | 태양광 | 10.3095 | NA | 안산시 | 상록구 | 한양대학교 | 24.14 | 6.6 | 0.1335 | 0.37708 | 440.9769
건물평면 | 건물 | 평면 | 태양광 | 9.6848 | NA | 안산시 | 상록구 | 한양대학교 | 24.14 | 6.6 | 0.1335 | 0.35423 | 414.2563
건물평면 | 건물 | 평면 | 태양광 | 10.1717 | NA | 안산시 | 상록구 | 한양대학교 | 24.14 | 6.6 | 0.1335 | 0.37204 | 435.0829
건물평면 | 건물 | 평면 | 태양광 | 8.7932 | NA | 안산시 | 상록구 | 한양대학교 | 24.14 | 6.6 | 0.1335 | 0.32162 | 376.1198
건물평면 | 건물 | 평면 | 태양광 | 8.2571 | NA | 안산시 | 상록구 | 한양대학교 | 24.14 | 6.6 | 0.1335 | 0.30201 | 353.1864
건물평면 | 건물 | 평면 | 태양광 | 9.5821 | NA | 안산시 | 상록구 | 한양대학교 | 24.14 | 6.6 | 0.1335 | 0.35047 | 409.8638
건물평면 | 건물 | 평면 | 태양광 | 9.5275 | NA | 안산시 | 상록구 | 한양대학교 | 24.14 | 6.6 | 0.1335 | 0.34847 | 407.5262
건물평면 | 건물 | 평면 | 태양광 | 8.4004 | NA | 안산시 | 상록구 | 한양대학교 | 24.14 | 6.6 | 0.1335 | 0.30725 | 359.3157
건물평면 | 건물 | 평면 | 태양광 | 9.1046 | NA | 안산시 | 상록구 | 한양대학교 | 24.14 | 6.6 | 0.1335 | 0.33301 | 389.4375
건물평면 | 건물 | 평면 | 태양광 | 8.3184 | NA | 안산시 | 상록구 | 한양대학교 | 24.14 | 6.6 | 0.1335 | 0.30425 | 355.8086
건물평면 | 건물 | 평면 | 태양광 | 7.7483 | NA | 안산시 | 상록구 | 한양대학교 | 24.14 | 6.6 | 0.1335 | 0.2834 | 331.4248
건물평면 | 건물 | 평면 | 태양광 | 7.7483 | NA | 안산시 | 상록구 | 한양대학교 | 24.14 | 6.6 | 0.1335 | 0.2834 | 331.4248
건물평면 | 건물 | 평면 | 태양광 | 8.2471 | NA | 안산시 | 상록구 | 한양대학교 | 24.14 | 6.6 | 0.1335 | 0.30165 | 352.7623
건물평면 | 건물 | 평면 | NA | 1756.8058 | NA | 안성시 | 삼죽면 | 동아방송예술대학교 | 24.14 | 6.6 | 0.1415 | 64.2565 | 79648.5054
건물평면 | 건물 | 평면 | NA | 547.119 | NA | 안성시 | 삼죽면 | 동아방송예술대학교 | 24.14 | 6.6 | 0.1415 | 20.0113 | 24804.7949
건물평면 | 건물 | 평면 | NA | 568.5724 | NA | 안성시 | 삼죽면 | 동아방송예술대학교 | 24.14 | 6.6 | 0.1415 | 20.796 | 25777.4307
건물평면 | 건물 | 평면 | NA | 990.5176 | NA | 안성시 | 삼죽면 | 동아방송예술대학교 | 24.14 | 6.6 | 0.1415 | 36.2289 | 44907.2113
건물평면 | 건물 | 평면 | NA | 1229.2123 | 태양광 설치 | 안성시 | 삼죽면 | 동아방송예술대학교 | 24.14 | 6.6 | 0.1415 | 44.9594 | 55728.9376
건물경사 | 건물 | 경사 | NA | 2398.4419 | NA | 안성시 | 삼죽면 | 동아방송예술대학교 | 16.47 | 6.6 | 0.1415 | 59.852 | 74188.9835
건물평면 | 건물 | 평면 | NA | 564.1356 | NA | 안성시 | 삼죽면 | 동아방송예술대학교 | 24.14 | 6.6 | 0.1415 | 20.6337 | 25576.2804
건물복합 | 건물 | 복합 | NA | 1617.716 | NA | 안성시 | 삼죽면 | 동아방송예술대학교 | 16.47 | 6.6 | 0.1415 | 40.3694 | 50039.445
건물평면 | 건물 | 평면 | NA | 1456.9889 | 태양광 설치 | 안성시 | 삼죽면 | 동아방송예술대학교 | 24.14 | 6.6 | 0.1415 | 53.2905 | 66055.6723
건물평면 | 건물 | 평면 | NA | 1026.0896 | NA | 안성시 | 삼죽면 | 동아방송예술대학교 | 24.14 | 6.6 | 0.1415 | 37.53 | 46519.9409
건물복합 | 건물 | 복합 | NA | 975.7509 | NA | 안성시 | 삼죽면 | 동아방송예술대학교 | 16.47 | 6.6 | 0.1415 | 24.3494 | 30182.0812
건물평면 | 건물 | 평면 | NA | 1190.6455 | NA | 안성시 | 삼죽면 | 동아방송예술대학교 | 24.14 | 6.6 | 0.1415 | 43.5488 | 53980.431
건물경사 | 건물 | 경사 | NA | 1698.2513 | NA | 안성시 | 삼죽면 | 동아방송예술대학교 | 16.47 | 6.6 | 0.1415 | 42.3791 | 52530.5753
건물경사 | 건물 | 경사 | NA | 585.1854 | NA | 안성시 | 삼죽면 | 동아방송예술대학교 | 16.47 | 6.6 | 0.1415 | 14.603 | 18101.0472
건물경사 | 건물 | 경사 | NA | 819.7637 | NA | 안성시 | 삼죽면 | 동아방송예술대학교 | 16.47 | 6.6 | 0.1415 | 20.4568 | 25357.0603
건물경사 | 건물 | 경사 | NA | 270.5965 | NA | 안성시 | 삼죽면 | 동아방송예술대학교 | 16.47 | 6.6 | 0.1415 | 6.7526 | 8370.1349
건물평면 | 건물 | 평면 | NA | 1208.9443 | NA | 안성시 | 삼죽면 | 동아방송예술대학교 | 24.14 | 6.6 | 0.1415 | 44.2181 | 54810.0442
건물평면 | 건물 | 평면 | NA | 445.8819 | NA | 안성시 | 삼죽면 | 동아방송예술대학교 | 24.14 | 6.6 | 0.1415 | 16.3085 | 20214.9991
건물경사 | 건물 | 경사 | NA | 627.3834 | NA | 안성시 | 삼죽면 | 동아방송예술대학교 | 16.47 | 6.6 | 0.1415 | 15.6561 | 19406.3231
건물경사 | 건물 | 경사 | NA | 608.7465 | NA | 안성시 | 삼죽면 | 동아방송예술대학교 | 16.47 | 6.6 | 0.1415 | 15.191 | 18829.843
건물경사 | 건물 | 경사 | NA | 561.5182 | NA | 안성시 | 삼죽면 | 동아방송예술대학교 | 16.47 | 6.6 | 0.1415 | 14.0124 | 17368.9708
건물복합 | 건물 | 복합 | NA | 2949.7487 | NA | 안성시 | 삼죽면 | 동아방송예술대학교 | 16.47 | 6.6 | 0.1415 | 73.6096 | 91242.0921
건물평면 | 건물 | 평면 | NA | 1414.4993 | NA | 안성시 | 삼죽면 | 동아방송예술대학교 | 24.14 | 6.6 | 0.1415 | 51.7364 | 64129.3185
건물복합 | 건물 | 복합 | NA | 1099.0948 | NA | 안성시 | 삼죽면 | 동아방송예술대학교 | 16.47 | 6.6 | 0.1415 | 27.4274 | 33997.3723
건물평면 | 건물 | 평면 | NA | 1168.7352 | NA | 안성시 | 삼죽면 | 동아방송예술대학교 | 24.14 | 6.6 | 0.1415 | 42.7474 | 52987.0808
건물경사 | 건물 | 경사 | NA | 584.4715 | NA | 안성시 | 삼죽면 | 동아방송예술대학교 | 16.47 | 6.6 | 0.1415 | 14.5852 | 18078.9648
건물경사 | 건물 | 경사 | NA | 431.5449 | NA | 안성시 | 삼죽면 | 동아방송예술대학교 | 16.47 | 6.6 | 0.1415 | 10.769 | 13348.6161
건물경사 | 건물 | 경사 | NA | 640.3676 | NA | 안성시 | 삼죽면 | 동아방송예술대학교 | 16.47 | 6.6 | 0.1415 | 15.9801 | 19807.9512
건물평면 | 건물 | 평면 | NA | 1212.7354 | NA | 안성시 | 삼죽면 | 동아방송예술대학교 | 24.14 | 6.6 | 0.1415 | 44.3567 | 54981.9255
건물평면 | 건물 | 평면 | NA | 618.1285 | NA | 안성시 | 삼죽면 | 동아방송예술대학교 | 24.14 | 6.6 | 0.1415 | 22.6085 | 28024.1634
건물평면 | 건물 | 평면 | NA | 599.7005 | NA | 안성시 | 삼죽면 | 동아방송예술대학교 | 24.14 | 6.6 | 0.1415 | 21.9345 | 27188.6909
건물평면 | 건물 | 평면 | NA | 3785.0748 | NA | 안성시 | 삼죽면 | 동아방송예술대학교 | 24.14 | 6.6 | 0.1415 | 138.442 | 171604.3685
건물경사 | 건물 | 경사 | NA | 265.7785 | NA | 안성시 | 삼죽면 | 동아방송예술대학교 | 16.47 | 6.6 | 0.1415 | 6.6324 | 8221.1037
건물평면 | 건물 | 평면 | NA | 70.9605 | NA | 안성시 | 삼죽면 | 동아방송예술대학교 | 24.14 | 6.6 | 0.1415 | 2.5954 | 3217.1455
주차장노외 | 주차장 | 노외 | NA | 958.1267 | NA | 안성시 | 삼죽면 | 동아방송예술대학교 | 50 | 10 | 0.1415 | 47.9063 | 59381.8177
건물평면 | 건물 | 평면 | NA | 990.1976 | NA | 안성시 | 삼죽면 | 동아방송예술대학교 | 24.14 | 6.6 | 0.1415 | 36.2172 | 44892.7017
건물평면 | 건물 | 평면 | NA | 702.5279 | NA | 안성시 | 삼죽면 | 동아방송예술대학교 | 24.14 | 6.6 | 0.1415 | 25.6955 | 31850.5887
건물평면 | 건물 | 평면 | NA | 550.3505 | NA | 안성시 | 삼죽면 | 동아방송예술대학교 | 24.14 | 6.6 | 0.1415 | 20.1295 | 24951.3019
건물평면 | 건물 | 평면 | NA | 2487.9537 | NA | 안성시 | 삼죽면 | 동아방송예술대학교 | 24.14 | 6.6 | 0.1415 | 90.9988 | 112796.6423
건물평면 | 건물 | 평면 | NA | 1056.0578 | NA | 안성시 | 삼죽면 | 동아방송예술대학교 | 24.14 | 6.6 | 0.1415 | 38.6261 | 47878.6127
건물경사 | 건물 | 경사 | NA | 599.1042 | NA | 안성시 | 삼죽면 | 동아방송예술대학교 | 16.47 | 6.6 | 0.1415 | 14.9504 | 18531.585
건물경사 | 건물 | 경사 | NA | 892.8334 | NA | 안성시 | 삼죽면 | 동아방송예술대학교 | 16.47 | 6.6 | 0.1415 | 22.2803 | 27617.2627
건물경사 | 건물 | 경사 | NA | 174.9227 | NA | 안성시 | 삼죽면 | 동아방송예술대학교 | 16.47 | 6.6 | 0.1415 | 4.3651 | 5410.7378
건물경사 | 건물 | 경사 | NA | 2578.3767 | NA | 안성시 | 삼죽면 | 동아방송예술대학교 | 16.47 | 6.6 | 0.1415 | 64.3422 | 79754.7547
건물경사 | 건물 | 경사 | NA | 2480.347 | NA | 안성시 | 삼죽면 | 동아방송예술대학교 | 16.47 | 6.6 | 0.1415 | 61.8959 | 76722.4845
주차장노외 | 주차장 | 노외 | NA | 112.9577 | NA | 안성시 | 삼죽면 | 동아방송예술대학교 | 50 | 10 | 0.1415 | 5.6479 | 7000.7812
주차장노외 | 주차장 | 노외 | NA | 102.1125 | NA | 안성시 | 삼죽면 | 동아방송예술대학교 | 50 | 10 | 0.1415 | 5.1056 | 6328.6262
주차장노외 | 주차장 | 노외 | NA | 240.531 | NA | 안성시 | 삼죽면 | 동아방송예술대학교 | 50 | 10 | 0.1415 | 12.0265 | 14907.3887
주차장노외 | 주차장 | 노외 | NA | 234.1657 | NA | 안성시 | 삼죽면 | 동아방송예술대학교 | 50 | 10 | 0.1415 | 11.7083 | 14512.8894
주차장노외 | 주차장 | 노외 | NA | 110.0157 | NA | 안성시 | 삼죽면 | 동아방송예술대학교 | 50 | 10 | 0.1415 | 5.5008 | 6818.4427
주차장노외 | 주차장 | 노외 | NA | 412.8856 | NA | 안성시 | 삼죽면 | 동아방송예술대학교 | 50 | 10 | 0.1415 | 20.6443 | 25589.4087
주차장노외 | 주차장 | 노외 | NA | 491.9829 | NA | 안성시 | 삼죽면 | 동아방송예술대학교 | 50 | 10 | 0.1415 | 24.5991 | 30491.6264
주차장노외 | 주차장 | 노외 | NA | 286.8481 | NA | 안성시 | 삼죽면 | 동아방송예술대학교 | 50 | 10 | 0.1415 | 14.3424 | 17777.9875
주차장노외 | 주차장 | 노외 | NA | 85.5314 | NA | 안성시 | 삼죽면 | 동아방송예술대학교 | 50 | 10 | 0.1415 | 4.2766 | 5300.9801
주차장노외 | 주차장 | 노외 | NA | 69.9801 | NA | 안성시 | 삼죽면 | 동아방송예술대학교 | 50 | 10 | 0.1415 | 3.499 | 4337.1549
주차장노외 | 주차장 | 노외 | NA | 229.0537 | NA | 안성시 | 삼죽면 | 동아방송예술대학교 | 50 | 10 | 0.1415 | 11.4527 | 14196.0618
주차장노외 | 주차장 | 노외 | NA | 228.9684 | NA | 안성시 | 삼죽면 | 동아방송예술대학교 | 50 | 10 | 0.1415 | 11.4484 | 14190.7764
주차장노외 | 주차장 | 노외 | NA | 86.2013 | NA | 안성시 | 삼죽면 | 동아방송예술대학교 | 50 | 10 | 0.1415 | 4.3101 | 5342.4951
주차장노외 | 주차장 | 노외 | NA | 122.1576 | NA | 안성시 | 삼죽면 | 동아방송예술대학교 | 50 | 10 | 0.1415 | 6.1079 | 7570.9631
주차장노외 | 주차장 | 노외 | NA | 113.9581 | NA | 안성시 | 삼죽면 | 동아방송예술대학교 | 50 | 10 | 0.1415 | 5.6979 | 7062.7833
주차장노외 | 주차장 | 노외 | NA | 388.6696 | NA | 안성시 | 삼죽면 | 동아방송예술대학교 | 50 | 10 | 0.1415 | 19.4335 | 24088.5782
주차장노외 | 주차장 | 노외 | NA | 287.1301 | NA | 안성시 | 삼죽면 | 동아방송예술대학교 | 50 | 10 | 0.1415 | 14.3565 | 17795.4638
주차장노외 | 주차장 | 노외 | NA | 106.5974 | NA | 안성시 | 삼죽면 | 동아방송예술대학교 | 50 | 10 | 0.1415 | 5.3299 | 6606.5853
주차장노외 | 주차장 | 노외 | NA | 321.4727 | NA | 안성시 | 삼죽면 | 동아방송예술대학교 | 50 | 10 | 0.1415 | 16.0736 | 19923.9149
주차장노외 | 주차장 | 노외 | NA | 244.328 | NA | 안성시 | 삼죽면 | 동아방송예술대학교 | 50 | 10 | 0.1415 | 12.2164 | 15142.7158
주차장노외 | 주차장 | 노외 | NA | 259.2563 | NA | 안성시 | 삼죽면 | 동아방송예술대학교 | 50 | 10 | 0.1415 | 12.9628 | 16067.9287
주차장노외 | 주차장 | 노외 | NA | 277.2716 | NA | 안성시 | 삼죽면 | 동아방송예술대학교 | 50 | 10 | 0.1415 | 13.8636 | 17184.4646
주차장노외 | 주차장 | 노외 | NA | 233.8512 | NA | 안성시 | 삼죽면 | 동아방송예술대학교 | 50 | 10 | 0.1415 | 11.6926 | 14493.3988
주차장노외 | 주차장 | 노외 | NA | 140.5923 | NA | 안성시 | 삼죽면 | 동아방송예술대학교 | 50 | 10 | 0.1415 | 7.0296 | 8713.4859
주차장노외 | 주차장 | 노외 | NA | 165.9425 | NA | 안성시 | 삼죽면 | 동아방송예술대학교 | 50 | 10 | 0.1415 | 8.2971 | 10284.6211
주차장노외 | 주차장 | 노외 | NA | 108.2978 | NA | 안성시 | 삼죽면 | 동아방송예술대학교 | 50 | 10 | 0.1415 | 5.4149 | 6711.9725
주차장노외 | 주차장 | 노외 | NA | 38.9668 | NA | 안성시 | 삼죽면 | 동아방송예술대학교 | 50 | 10 | 0.1415 | 1.9483 | 2415.0439
주차장노외 | 주차장 | 노외 | NA | 157.964 | NA | 안성시 | 삼죽면 | 동아방송예술대학교 | 50 | 10 | 0.1415 | 7.8982 | 9790.1323
주차장노외 | 주차장 | 노외 | NA | 91.4776 | NA | 안성시 | 삼죽면 | 동아방송예술대학교 | 50 | 10 | 0.1415 | 4.5739 | 5669.5085
주차장노외 | 주차장 | 노외 | NA | 220.2526 | NA | 안성시 | 삼죽면 | 동아방송예술대학교 | 50 | 10 | 0.1415 | 11.0126 | 13650.5974
주차장노외 | 주차장 | 노외 | NA | 248.5188 | NA | 안성시 | 삼죽면 | 동아방송예술대학교 | 50 | 10 | 0.1415 | 12.4259 | 15402.4513
주차장노외 | 주차장 | 노외 | NA | 91.7248 | NA | 안성시 | 삼죽면 | 동아방송예술대학교 | 50 | 10 | 0.1415 | 4.5862 | 5684.8261
주차장노외 | 주차장 | 노외 | NA | 179.5573 | NA | 안성시 | 삼죽면 | 동아방송예술대학교 | 50 | 10 | 0.1415 | 8.9779 | 11128.4222
주차장노외 | 주차장 | 노외 | NA | 168.794 | NA | 안성시 | 삼죽면 | 동아방송예술대학교 | 50 | 10 | 0.1415 | 8.4397 | 10461.3487
주차장노외 | 주차장 | 노외 | NA | 106.1391 | NA | 안성시 | 삼죽면 | 동아방송예술대학교 | 50 | 10 | 0.1415 | 5.307 | 6578.1819
주차장노외 | 주차장 | 노외 | NA | 60.2342 | NA | 안성시 | 삼죽면 | 동아방송예술대학교 | 50 | 10 | 0.1415 | 3.0117 | 3733.1338
주차장노외 | 주차장 | 노외 | NA | 154.0601 | NA | 안성시 | 삼죽면 | 동아방송예술대학교 | 50 | 10 | 0.1415 | 7.703 | 9548.1831
주차장노외 | 주차장 | 노외 | NA | 189.0643 | NA | 안성시 | 삼죽면 | 동아방송예술대학교 | 50 | 10 | 0.1415 | 9.4532 | 11717.6398
주차장노외 | 주차장 | 노외 | NA | 63.7948 | NA | 안성시 | 삼죽면 | 동아방송예술대학교 | 50 | 10 | 0.1415 | 3.1897 | 3953.8108
주차장노외 | 주차장 | 노외 | NA | 57.9648 | NA | 안성시 | 삼죽면 | 동아방송예술대학교 | 50 | 10 | 0.1415 | 2.8982 | 3592.4855
주차장노외 | 주차장 | 노외 | NA | 24.8084 | NA | 안성시 | 삼죽면 | 동아방송예술대학교 | 50 | 10 | 0.1415 | 1.2404 | 1537.5513
주차장노외 | 주차장 | 노외 | NA | 95.5162 | NA | 안성시 | 삼죽면 | 동아방송예술대학교 | 50 | 10 | 0.1415 | 4.7758 | 5919.8058
주차장노외 | 주차장 | 노외 | NA | 111.4837 | NA | 안성시 | 삼죽면 | 동아방송예술대학교 | 50 | 10 | 0.1415 | 5.5742 | 6909.4248
주차장노외 | 주차장 | 노외 | NA | 61.6775 | NA | 안성시 | 삼죽면 | 동아방송예술대학교 | 50 | 10 | 0.1415 | 3.0839 | 3822.584
주차장노외 | 주차장 | 노외 | NA | 45.818 | NA | 안성시 | 삼죽면 | 동아방송예술대학교 | 50 | 10 | 0.1415 | 2.2909 | 2839.6618
주차장노외 | 주차장 | 노외 | NA | 66.6807 | NA | 안성시 | 삼죽면 | 동아방송예술대학교 | 50 | 10 | 0.1415 | 3.334 | 4132.6676
주차장노외 | 주차장 | 노외 | NA | 61.8147 | NA | 안성시 | 삼죽면 | 동아방송예술대학교 | 50 | 10 | 0.1415 | 3.0907 | 3831.0866
주차장노외 | 주차장 | 노외 | NA | 117.1486 | NA | 안성시 | 삼죽면 | 동아방송예술대학교 | 50 | 10 | 0.1415 | 5.8574 | 7260.5168
주차장노외 | 주차장 | 노외 | NA | 217.0682 | NA | 안성시 | 삼죽면 | 동아방송예술대학교 | 50 | 10 | 0.1415 | 10.8534 | 13453.2353
주차장노외 | 주차장 | 노외 | NA | 181.3416 | NA | 안성시 | 삼죽면 | 동아방송예술대학교 | 50 | 10 | 0.1415 | 9.0671 | 11239.0079
주차장노외 | 주차장 | 노외 | NA | 204.7028 | NA | 안성시 | 삼죽면 | 동아방송예술대학교 | 50 | 10 | 0.1415 | 10.2351 | 12686.8675
주차장노외 | 주차장 | 노외 | NA | 85.7404 | NA | 안성시 | 삼죽면 | 동아방송예술대학교 | 50 | 10 | 0.1415 | 4.287 | 5313.935
건물평면 | 건물 | 평면 | NA | 84.2534 | NA | 안성시 | 삼죽면 | 동아방송예술대학교 | 24.14 | 6.6 | 0.1415 | 3.0816 | 3819.807
주차장노외 | 주차장 | 노외 | NA | 474.5797 | NA | 안성시 | 삼죽면 | 동아방송예술대학교 | 50 | 10 | 0.1415 | 23.729 | 29413.0269
주차장노외 | 주차장 | 노외 | NA | 44.1301 | NA | 안성시 | 삼죽면 | 동아방송예술대학교 | 50 | 10 | 0.1415 | 2.2065 | 2735.0528
주차장노외 | 주차장 | 노외 | NA | 75.9562 | NA | 안성시 | 삼죽면 | 동아방송예술대학교 | 50 | 10 | 0.1415 | 3.7978 | 4707.5382
주차장노외 | 주차장 | 노외 | NA | 86.1479 | NA | 안성시 | 삼죽면 | 동아방송예술대학교 | 50 | 10 | 0.1415 | 4.3074 | 5339.1858
주차장노외 | 주차장 | 노외 | NA | 242.804 | NA | 안성시 | 삼죽면 | 동아방송예술대학교 | 50 | 10 | 0.1415 | 12.1402 | 15048.2659
주차장노외 | 주차장 | 노외 | NA | 52.6565 | NA | 안성시 | 삼죽면 | 동아방송예술대학교 | 50 | 10 | 0.1415 | 2.6328 | 3263.4931
주차장노외 | 주차장 | 노외 | NA | 35.0337 | NA | 안성시 | 삼죽면 | 동아방송예술대학교 | 50 | 10 | 0.1415 | 1.7517 | 2171.2815
주차장노외 | 주차장 | 노외 | NA | 399.8603 | NA | 안성시 | 삼죽면 | 동아방송예술대학교 | 50 | 10 | 0.1415 | 19.993 | 24782.1399
주차장노외 | 주차장 | 노외 | NA | 145.9314 | NA | 안성시 | 삼죽면 | 동아방송예술대학교 | 50 | 10 | 0.1415 | 7.2966 | 9044.3903
건물복합 | 건물 | 복합 | NA | 8622.1151 | NA | 안성시 | 삼죽면 | 동아방송예술대학교 | 16.47 | 6.6 | 0.1415 | 215.161 | 266700.6195
기타시설물관중석 | 기타시설물 | 관중석 | NA | 364.8366 | NA | 안성시 | 삼죽면 | 동아방송예술대학교 | 50 | 10 | 0.1415 | 18.2418 | 22611.4765
기타시설물관중석 | 기타시설물 | 관중석 | NA | 336.0601 | NA | 안성시 | 삼죽면 | 동아방송예술대학교 | 50 | 10 | 0.1415 | 16.803 | 20827.9993
주차장노외 | 주차장 | 노외 | NA | 357.6677 | NA | 안성시 | 삼죽면 | 동아방송예술대학교 | 50 | 10 | 0.1415 | 17.8834 | 22167.1682
건물평면 | 건물 | 평면 | NA | 257.8232 | NA | 안성시 | 삼죽면 | 동아방송예술대학교 | 24.14 | 6.6 | 0.1415 | 9.4301 | 11688.9593
주차장노외 | 주차장 | 노외 | NA | 165.537 | NA | 안성시 | 삼죽면 | 동아방송예술대학교 | 50 | 10 | 0.1415 | 8.2769 | 10259.4889
주차장노외 | 주차장 | 노외 | NA | 185.1042 | NA | 안성시 | 삼죽면 | 동아방송예술대학교 | 50 | 10 | 0.1415 | 9.2552 | 11472.2043
주차장노외 | 주차장 | 노외 | NA | 275.6418 | NA | 안성시 | 삼죽면 | 동아방송예술대학교 | 50 | 10 | 0.1415 | 13.7821 | 17083.4544
건물경사 | 건물 | 경사 | NA | 281.7106 | NA | 안성시 | 삼죽면 | 동아방송예술대학교 | 16.47 | 6.6 | 0.1415 | 7.03 | 8713.9176
건물경사 | 건물 | 경사 | NA | 190.8088 | NA | 안성시 | 삼죽면 | 동아방송예술대학교 | 16.47 | 6.6 | 0.1415 | 4.7615 | 5902.1268
주차장노외 | 주차장 | 노외 | NA | 1015.4148 | NA | 안성시 | 삼죽면 | 동아방송예술대학교 | 50 | 10 | 0.1415 | 50.7707 | 62932.3626
주차장노외 | 주차장 | 노외 | NA | 267.6142 | NA | 안성시 | 삼죽면 | 동아방송예술대학교 | 50 | 10 | 0.1415 | 13.3807 | 16585.9278
주차장노외 | 주차장 | 노외 | NA | 259.4292 | NA | 안성시 | 삼죽면 | 동아방송예술대학교 | 50 | 10 | 0.1415 | 12.9715 | 16078.6442
주차장노외 | 주차장 | 노외 | NA | 121.1916 | NA | 안성시 | 삼죽면 | 동아방송예술대학교 | 50 | 10 | 0.1415 | 6.0596 | 7511.0905
주차장노외 | 주차장 | 노외 | NA | 409.3407 | NA | 안성시 | 삼죽면 | 동아방송예술대학교 | 50 | 10 | 0.1415 | 20.467 | 25369.7107
주차장노외 | 주차장 | 노외 | NA | 196.1313 | NA | 안성시 | 삼죽면 | 동아방송예술대학교 | 50 | 10 | 0.1415 | 9.8066 | 12155.6286
주차장노외 | 주차장 | 노외 | NA | 179.3207 | NA | 안성시 | 삼죽면 | 동아방송예술대학교 | 50 | 10 | 0.1415 | 8.966 | 11113.7598
주차장노외 | 주차장 | 노외 | NA | 157.471 | NA | 안성시 | 삼죽면 | 동아방송예술대학교 | 50 | 10 | 0.1415 | 7.8735 | 9759.5777
주차장노외 | 주차장 | 노외 | NA | 80.9946 | NA | 안성시 | 삼죽면 | 동아방송예술대학교 | 50 | 10 | 0.1415 | 4.0497 | 5019.7994
주차장노외 | 주차장 | 노외 | NA | 115.5116 | NA | 안성시 | 삼죽면 | 동아방송예술대학교 | 50 | 10 | 0.1415 | 5.7756 | 7159.0628
주차장노외 | 주차장 | 노외 | NA | 63.7241 | NA | 안성시 | 삼죽면 | 동아방송예술대학교 | 50 | 10 | 0.1415 | 3.1862 | 3949.4286
건물평면 | 건물 | 평면 | 태양광 | 90.5663 | NA | 안성시 | 삼죽면 | 동아방송예술대학교 | 24.14 | 6.6 | 0.1415 | 3.3125 | 4106.0126
건물평면 | 건물 | 평면 | 태양광 | 90.5663 | NA | 안성시 | 삼죽면 | 동아방송예술대학교 | 24.14 | 6.6 | 0.1415 | 3.3125 | 4106.0126
건물평면 | 건물 | 평면 | 태양광 | 90.5663 | NA | 안성시 | 삼죽면 | 동아방송예술대학교 | 24.14 | 6.6 | 0.1415 | 3.3125 | 4106.0126
건물평면 | 건물 | 평면 | NA | 2493.0399 | NA | 안양시 | 동안구 | 대림대학교 | 24.14 | 6.6 | 0.1363 | 91.1848 | 108873.5844
주차장노외 | 주차장 | 노외 | NA | 101.3897 | NA | 안양시 | 동안구 | 대림대학교 | 50 | 10 | 0.1363 | 5.0695 | 6052.9028
기타시설물관중석 | 기타시설물 | 관중석 | NA | 243.4381 | NA | 안양시 | 동안구 | 대림대학교 | 50 | 10 | 0.1363 | 12.1719 | 14533.109
주차장노외 | 주차장 | 노외 | NA | 96.6183 | NA | 안양시 | 동안구 | 대림대학교 | 50 | 10 | 0.1363 | 4.8309 | 5768.0569
주차장노외 | 주차장 | 노외 | NA | 200.659 | NA | 안양시 | 동안구 | 대림대학교 | 50 | 10 | 0.1363 | 10.033 | 11979.2233
주차장노외 | 주차장 | 노외 | NA | 63.9435 | NA | 안양시 | 동안구 | 대림대학교 | 50 | 10 | 0.1363 | 3.1972 | 3817.3872
주차장노외 | 주차장 | 노외 | NA | 32.8791 | NA | 안양시 | 동안구 | 대림대학교 | 50 | 10 | 0.1363 | 1.644 | 1962.8623
주차장노외 | 주차장 | 노외 | NA | 241.2387 | NA | 안양시 | 동안구 | 대림대학교 | 50 | 10 | 0.1363 | 12.0619 | 14401.8048
주차장노외 | 주차장 | 노외 | NA | 471.8691 | NA | 안양시 | 동안구 | 대림대학교 | 50 | 10 | 0.1363 | 23.5935 | 28170.3019
주차장노외 | 주차장 | 노외 | NA | 133.0108 | NA | 안양시 | 동안구 | 대림대학교 | 50 | 10 | 0.1363 | 6.6505 | 7940.6651
주차장노외 | 주차장 | 노외 | NA | 65.0332 | NA | 안양시 | 동안구 | 대림대학교 | 50 | 10 | 0.1363 | 3.2517 | 3882.4423
건물평면 | 건물 | 평면 | NA | 1276.4007 | NA | 안양시 | 동안구 | 대림대학교 | 24.14 | 6.6 | 0.1363 | 46.6853 | 55741.7151
건물복합 | 건물 | 복합 | NA | 1919.2497 | 태양광 설치 | 안양시 | 동안구 | 대림대학교 | 16.47 | 6.6 | 0.1363 | 47.894 | 57184.8672
건물경사 | 건물 | 경사 | NA | 1228.8413 | NA | 안양시 | 동안구 | 대림대학교 | 16.47 | 6.6 | 0.1363 | 30.6652 | 36613.8516
주차장노외 | 주차장 | 노외 | NA | 55.3157 | NA | 안양시 | 동안구 | 대림대학교 | 50 | 10 | 0.1363 | 2.7658 | 3302.3122
주차장노외 | 주차장 | 노외 | NA | 64.3986 | NA | 안양시 | 동안구 | 대림대학교 | 50 | 10 | 0.1363 | 3.2199 | 3844.56
주차장노외 | 주차장 | 노외 | NA | 184.141 | NA | 안양시 | 동안구 | 대림대학교 | 50 | 10 | 0.1363 | 9.207 | 10993.1045
주차장노외 | 주차장 | 노외 | NA | 178.5343 | NA | 안양시 | 동안구 | 대림대학교 | 50 | 10 | 0.1363 | 8.9267 | 10658.3924
주차장노외 | 주차장 | 노외 | NA | 143.8874 | NA | 안양시 | 동안구 | 대림대학교 | 50 | 10 | 0.1363 | 7.1944 | 8589.9938
주차장노외 | 주차장 | 노외 | NA | 68.9249 | NA | 안양시 | 동안구 | 대림대학교 | 50 | 10 | 0.1363 | 3.4462 | 4114.7727
주차장노외 | 주차장 | 노외 | NA | 67.6291 | NA | 안양시 | 동안구 | 대림대학교 | 50 | 10 | 0.1363 | 3.3815 | 4037.415
주차장노외 | 주차장 | 노외 | NA | 84.7304 | NA | 안양시 | 동안구 | 대림대학교 | 50 | 10 | 0.1363 | 4.2365 | 5058.3563
주차장노외 | 주차장 | 노외 | NA | 49.029 | NA | 안양시 | 동안구 | 대림대학교 | 50 | 10 | 0.1363 | 2.4515 | 2927.0027
주차장노외 | 주차장 | 노외 | NA | 137.7773 | NA | 안양시 | 동안구 | 대림대학교 | 50 | 10 | 0.1363 | 6.8889 | 8225.2231
건물경사 | 건물 | 경사 | NA | 631.7153 | NA | 안양시 | 동안구 | 대림대학교 | 16.47 | 6.6 | 0.1363 | 15.7642 | 18822.2278
건물복합 | 건물 | 복합 | NA | 246.2949 | NA | 안양시 | 동안구 | 대림대학교 | 16.47 | 6.6 | 0.1363 | 6.1462 | 7338.4624
건물평면 | 건물 | 평면 | NA | 355.419 | NA | 안양시 | 동안구 | 대림대학교 | 24.14 | 6.6 | 0.1363 | 12.9997 | 15521.5085
주차장노외 | 주차장 | 노외 | NA | 47.5878 | NA | 안양시 | 동안구 | 대림대학교 | 50 | 10 | 0.1363 | 2.3794 | 2840.9602
주차장노외 | 주차장 | 노외 | NA | 55.3713 | NA | 안양시 | 동안구 | 대림대학교 | 50 | 10 | 0.1363 | 2.7686 | 3305.6343
주차장노외 | 주차장 | 노외 | NA | 42.3753 | NA | 안양시 | 동안구 | 대림대학교 | 50 | 10 | 0.1363 | 2.1188 | 2529.7821
주차장노외 | 주차장 | 노외 | NA | 102.3461 | NA | 안양시 | 동안구 | 대림대학교 | 50 | 10 | 0.1363 | 5.1173 | 6110.0024
주차장노외 | 주차장 | 노외 | NA | 120.7988 | NA | 안양시 | 동안구 | 대림대학교 | 50 | 10 | 0.1363 | 6.0399 | 7211.6136
건물평면 | 건물 | 평면 | NA | 524.2254 | NA | 안양시 | 동안구 | 대림대학교 | 24.14 | 6.6 | 0.1363 | 19.1739 | 22893.4545
건물평면 | 건물 | 평면 | NA | 961.1196 | NA | 안양시 | 동안구 | 대림대학교 | 24.14 | 6.6 | 0.1363 | 35.1537 | 41973.0698
주차장노외 | 주차장 | 노외 | NA | 82.5308 | NA | 안양시 | 동안구 | 대림대학교 | 50 | 10 | 0.1363 | 4.1265 | 4927.0372
주차장노외 | 주차장 | 노외 | NA | 112.1704 | NA | 안양시 | 동안구 | 대림대학교 | 50 | 10 | 0.1363 | 5.6085 | 6696.5075
기타시설물관중석 | 기타시설물 | 관중석 | NA | 284.6573 | NA | 안양시 | 동안구 | 대림대학교 | 50 | 10 | 0.1363 | 14.2329 | 16993.8709
주차장노외 | 주차장 | 노외 | NA | 147.1855 | NA | 안양시 | 동안구 | 대림대학교 | 50 | 10 | 0.1363 | 7.3593 | 8786.8834
주차장노외 | 주차장 | 노외 | NA | 48.2036 | NA | 안양시 | 동안구 | 대림대학교 | 50 | 10 | 0.1363 | 2.4102 | 2877.7271
주차장노외 | 주차장 | 노외 | NA | 200.2832 | NA | 안양시 | 동안구 | 대림대학교 | 50 | 10 | 0.1363 | 10.0142 | 11956.7841
주차장노외 | 주차장 | 노외 | NA | 391.3259 | NA | 안양시 | 동안구 | 대림대학교 | 50 | 10 | 0.1363 | 19.5663 | 23361.9205
주차장노외 | 주차장 | 노외 | NA | 72.4132 | NA | 안양시 | 동안구 | 대림대학교 | 50 | 10 | 0.1363 | 3.6207 | 4323.0227
건물복합 | 건물 | 복합 | NA | 1712.385 | NA | 안양시 | 동안구 | 대림대학교 | 16.47 | 6.6 | 0.1363 | 42.7318 | 51021.243
주차장노외 | 주차장 | 노외 | NA | 50.7967 | NA | 안양시 | 동안구 | 대림대학교 | 50 | 10 | 0.1363 | 2.5398 | 3032.5326
주차장노외 | 주차장 | 노외 | NA | 100.3991 | NA | 안양시 | 동안구 | 대림대학교 | 50 | 10 | 0.1363 | 5.02 | 5993.7684
주차장노외 | 주차장 | 노외 | NA | 103.701 | NA | 안양시 | 동안구 | 대림대학교 | 50 | 10 | 0.1363 | 5.1851 | 6190.8888
건물평면 | 건물 | 평면 | NA | 48.1999 | NA | 안양시 | 동안구 | 대림대학교 | 24.14 | 6.6 | 0.1363 | 1.7629 | 2104.9374
건물평면 | 건물 | 평면 | NA | 1811.7986 | 태양광 설치 | 안양시 | 동안구 | 대림대학교 | 24.14 | 6.6 | 0.1363 | 66.2679 | 79123.086
건물평면 | 건물 | 평면 | NA | 1181.4806 | NA | 안양시 | 동안구 | 대림대학교 | 24.14 | 6.6 | 0.1363 | 43.2135 | 51596.4591
건물경사 | 건물 | 경사 | NA | 544.4746 | NA | 안양시 | 동안구 | 대림대학교 | 16.47 | 6.6 | 0.1363 | 13.5871 | 16222.855
건물복합 | 건물 | 복합 | NA | 162.0108 | NA | 안양시 | 동안구 | 대림대학교 | 16.47 | 6.6 | 0.1363 | 4.0429 | 4827.1825
건물평면 | 건물 | 평면 | NA | 1863.612 | NA | 안양시 | 동안구 | 대림대학교 | 24.14 | 6.6 | 0.1363 | 68.163 | 81385.8298
건물평면 | 건물 | 평면 | NA | 72.2701 | NA | 안양시 | 동안구 | 대림대학교 | 24.14 | 6.6 | 0.1363 | 2.6433 | 3156.1095
건물경사 | 건물 | 경사 | NA | 812.0491 | NA | 안양시 | 동안구 | 대림대학교 | 16.47 | 6.6 | 0.1363 | 20.2643 | 24195.3503
건물복합 | 건물 | 복합 | 태양광 | 46.2793 | NA | 안양시 | 동안구 | 대림대학교 | 16.47 | 6.6 | 0.1363 | 1.1549 | 1378.9118
건물복합 | 건물 | 복합 | 태양광 | 48.6632 | NA | 안양시 | 동안구 | 대림대학교 | 16.47 | 6.6 | 0.1363 | 1.2144 | 1449.9415
건물평면 | 건물 | 평면 | 태양광 | 47.462 | NA | 안양시 | 동안구 | 대림대학교 | 24.14 | 6.6 | 0.1363 | 1.736 | 2072.7138
건물평면 | 건물 | 평면 | 태양광 | 44.8938 | NA | 안양시 | 동안구 | 대림대학교 | 24.14 | 6.6 | 0.1363 | 1.642 | 1960.5581
건물평면 | 건물 | 평면 | 태양광 | 43.725 | NA | 안양시 | 동안구 | 대림대학교 | 24.14 | 6.6 | 0.1363 | 1.5993 | 1909.5153
건물평면 | 건물 | 평면 | 태양광 | 45.4531 | NA | 안양시 | 동안구 | 대림대학교 | 24.14 | 6.6 | 0.1363 | 1.6625 | 1984.9852
건물평면 | 건물 | 평면 | 태양광 | 45.6977 | NA | 안양시 | 동안구 | 대림대학교 | 24.14 | 6.6 | 0.1363 | 1.6714 | 1995.6638
건물평면 | 건물 | 평면 | 태양광 | 45.7396 | NA | 안양시 | 동안구 | 대림대학교 | 24.14 | 6.6 | 0.1363 | 1.673 | 1997.4932
건물평면 | 건물 | 평면 | 태양광 | 41.7929 | NA | 안양시 | 동안구 | 대림대학교 | 24.14 | 6.6 | 0.1363 | 1.5286 | 1825.1387
건물평면 | 건물 | 평면 | 태양광 | 46.5297 | NA | 안양시 | 동안구 | 대림대학교 | 24.14 | 6.6 | 0.1363 | 1.7019 | 2032
건물평면 | 건물 | 평면 | 태양광 | 44.4107 | NA | 안양시 | 동안구 | 대림대학교 | 24.14 | 6.6 | 0.1363 | 1.6244 | 1939.4619
유휴부지나지 | 유휴부지 | 나지 | NA | 1661.0874 | NA | 양평군 | 옥천면 | 아신대학교 | 50 | 10 | 0.1245 | 83.0544 | 90580.7576
건물복합 | 건물 | 복합 | NA | 961.4083 | NA | 양평군 | 옥천면 | 아신대학교 | 16.47 | 6.6 | 0.1245 | 23.9915 | 26165.6182
주차장노외 | 주차장 | 노외 | NA | 31.4979 | NA | 양평군 | 옥천면 | 아신대학교 | 50 | 10 | 0.1245 | 1.5749 | 1717.6144
건물경사 | 건물 | 경사 | NA | 606.2902 | NA | 양평군 | 옥천면 | 아신대학교 | 16.47 | 6.6 | 0.1245 | 15.1297 | 16500.7499
주차장노외 | 주차장 | 노외 | NA | 36.506 | NA | 양평군 | 옥천면 | 아신대학교 | 50 | 10 | 0.1245 | 1.8253 | 1990.7087
주차장노외 | 주차장 | 노외 | NA | 214.8967 | NA | 양평군 | 옥천면 | 아신대학교 | 50 | 10 | 0.1245 | 10.7448 | 11718.5345
건물평면 | 건물 | 평면 | NA | 953.3617 | NA | 양평군 | 옥천면 | 아신대학교 | 24.14 | 6.6 | 0.1245 | 34.8699 | 38029.8388
건물경사 | 건물 | 경사 | NA | 683.6656 | NA | 양평군 | 옥천면 | 아신대학교 | 16.47 | 6.6 | 0.1245 | 17.0606 | 18606.5938
건물복합 | 건물 | 복합 | NA | 551.3787 | NA | 양평군 | 옥천면 | 아신대학교 | 16.47 | 6.6 | 0.1245 | 13.7594 | 15006.2817
건물경사 | 건물 | 경사 | NA | 290.9088 | NA | 양평군 | 옥천면 | 아신대학교 | 16.47 | 6.6 | 0.1245 | 7.2595 | 7917.3528
건물평면 | 건물 | 평면 | NA | 96.6503 | NA | 양평군 | 옥천면 | 아신대학교 | 24.14 | 6.6 | 0.1245 | 3.5351 | 3855.4045
건물복합 | 건물 | 복합 | NA | 498.9586 | NA | 양평군 | 옥천면 | 아신대학교 | 16.47 | 6.6 | 0.1245 | 12.4513 | 13579.6212
건물경사 | 건물 | 경사 | NA | 301.7667 | NA | 양평군 | 옥천면 | 아신대학교 | 16.47 | 6.6 | 0.1245 | 7.5304 | 8212.8593
건물경사 | 건물 | 경사 | NA | 63.6157 | NA | 양평군 | 옥천면 | 아신대학교 | 16.47 | 6.6 | 0.1245 | 1.5875 | 1731.3601
건물경사 | 건물 | 경사 | NA | 27.6889 | NA | 양평군 | 옥천면 | 아신대학교 | 16.47 | 6.6 | 0.1245 | 0.69096 | 753.5794
건물경사 | 건물 | 경사 | NA | 47.0242 | NA | 양평군 | 옥천면 | 아신대학교 | 16.47 | 6.6 | 0.1245 | 1.1735 | 1279.8076
건물경사 | 건물 | 경사 | NA | 147.0439 | NA | 양평군 | 옥천면 | 아신대학교 | 16.47 | 6.6 | 0.1245 | 3.6694 | 4001.9369
유휴부지나지 | 유휴부지 | 나지 | NA | 2294.269 | NA | 양평군 | 옥천면 | 아신대학교 | 50 | 10 | 0.1245 | 114.7134 | 125108.7809
주차장노외 | 주차장 | 노외 | NA | 373.2934 | NA | 양평군 | 옥천면 | 아신대학교 | 50 | 10 | 0.1245 | 18.6647 | 20356.0607
주차장노외 | 주차장 | 노외 | NA | 340.896 | NA | 양평군 | 옥천면 | 아신대학교 | 50 | 10 | 0.1245 | 17.0448 | 18589.3971
주차장노외 | 주차장 | 노외 | NA | 342.4857 | NA | 양평군 | 옥천면 | 아신대학교 | 50 | 10 | 0.1245 | 17.1243 | 18676.0858
주차장노외 | 주차장 | 노외 | NA | 234.8943 | NA | 양평군 | 옥천면 | 아신대학교 | 50 | 10 | 0.1245 | 11.7447 | 12809.0207
주차장노외 | 주차장 | 노외 | NA | 114.8733 | NA | 양평군 | 옥천면 | 아신대학교 | 50 | 10 | 0.1245 | 5.7437 | 6264.1583
주차장노외 | 주차장 | 노외 | NA | 111.9092 | NA | 양평군 | 옥천면 | 아신대학교 | 50 | 10 | 0.1245 | 5.5955 | 6102.5182
주차장노외 | 주차장 | 노외 | NA | 112.0658 | NA | 양평군 | 옥천면 | 아신대학교 | 50 | 10 | 0.1245 | 5.6033 | 6111.0614
유휴부지나지 | 유휴부지 | 나지 | NA | 2902.0198 | NA | 양평군 | 옥천면 | 아신대학교 | 50 | 10 | 0.1245 | 145.101 | 158250.0391
유휴부지나지 | 유휴부지 | 나지 | NA | 5022.4119 | NA | 양평군 | 옥천면 | 아신대학교 | 50 | 10 | 0.1245 | 251.1206 | 273877.1448
유휴부지나지 | 유휴부지 | 나지 | NA | 996.4834 | NA | 양평군 | 옥천면 | 아신대학교 | 50 | 10 | 0.1245 | 49.8242 | 54339.2351
유휴부지나지 | 유휴부지 | 나지 | NA | 1623.6632 | NA | 양평군 | 옥천면 | 아신대학교 | 50 | 10 | 0.1245 | 81.1832 | 88539.9757
건물복합 | 건물 | 복합 | NA | 85.9093 | NA | 오산시 | 양산동 | 한신대학교 | 16.47 | 6.6 | 0.1432 | 2.1438 | 2689.2871
유휴부지나지 | 유휴부지 | 나지 | NA | 99.0405 | NA | 오산시 | 양산동 | 한신대학교 | 50 | 10 | 0.1432 | 4.952 | 6211.9756
유휴부지나지 | 유휴부지 | 나지 | NA | 268.2701 | NA | 오산시 | 양산동 | 한신대학교 | 50 | 10 | 0.1432 | 13.4135 | 16826.3327
건물경사 | 건물 | 경사 | NA | 1410.4901 | NA | 오산시 | 양산동 | 한신대학교 | 16.47 | 6.6 | 0.1432 | 35.1981 | 44153.6737
주차장노외 | 주차장 | 노외 | NA | 637.9224 | NA | 오산시 | 양산동 | 한신대학교 | 50 | 10 | 0.1432 | 31.8961 | 40011.5152
건물평면 | 건물 | 평면 | NA | 461.1931 | NA | 오산시 | 양산동 | 한신대학교 | 24.14 | 6.6 | 0.1432 | 16.8685 | 21160.3709
건물경사 | 건물 | 경사 | NA | 412.7938 | NA | 오산시 | 양산동 | 한신대학교 | 16.47 | 6.6 | 0.1432 | 10.3011 | 12922.0066
건물경사 | 건물 | 경사 | NA | 229.0475 | NA | 오산시 | 양산동 | 한신대학교 | 16.47 | 6.6 | 0.1432 | 5.7158 | 7170.0529
주차장노외 | 주차장 | 노외 | NA | 245.2633 | NA | 오산시 | 양산동 | 한신대학교 | 50 | 10 | 0.1432 | 12.2632 | 15383.3071
주차장노외 | 주차장 | 노외 | NA | 382.7176 | NA | 오산시 | 양산동 | 한신대학교 | 50 | 10 | 0.1432 | 19.1359 | 24004.6597
건물경사 | 건물 | 경사 | NA | 143.7382 | NA | 오산시 | 양산동 | 한신대학교 | 16.47 | 6.6 | 0.1432 | 3.5869 | 4499.5476
건물경사 | 건물 | 경사 | NA | 25.3152 | NA | 오산시 | 양산동 | 한신대학교 | 16.47 | 6.6 | 0.1432 | 0.63173 | 792.4611
건물경사 | 건물 | 경사 | NA | 28.1751 | NA | 오산시 | 양산동 | 한신대학교 | 16.47 | 6.6 | 0.1432 | 0.7031 | 881.9865
건물경사 | 건물 | 경사 | NA | 239.9495 | NA | 오산시 | 양산동 | 한신대학교 | 16.47 | 6.6 | 0.1432 | 5.9878 | 7511.3276
건물경사 | 건물 | 경사 | NA | 27.6051 | NA | 오산시 | 양산동 | 한신대학교 | 16.47 | 6.6 | 0.1432 | 0.68887 | 864.1439
건물경사 | 건물 | 경사 | NA | 27.2565 | NA | 오산시 | 양산동 | 한신대학교 | 16.47 | 6.6 | 0.1432 | 0.68017 | 853.23
건물경사 | 건물 | 경사 | NA | 262.3311 | NA | 오산시 | 양산동 | 한신대학교 | 16.47 | 6.6 | 0.1432 | 6.5464 | 8211.9543
유휴부지나지 | 유휴부지 | 나지 | NA | 1616.5284 | NA | 오산시 | 양산동 | 한신대학교 | 50 | 10 | 0.1432 | 80.8264 | 101391.2476
건물경사 | 건물 | 경사 | NA | 555.8762 | NA | 오산시 | 양산동 | 한신대학교 | 16.47 | 6.6 | 0.1432 | 13.8716 | 17401.0277
건물평면 | 건물 | 평면 | NA | 883.7173 | NA | 오산시 | 양산동 | 한신대학교 | 24.14 | 6.6 | 0.1432 | 32.3226 | 40546.5413
건물복합 | 건물 | 복합 | NA | 27.4821 | NA | 오산시 | 양산동 | 한신대학교 | 16.47 | 6.6 | 0.1432 | 0.6858 | 860.2936
건물경사 | 건물 | 경사 | NA | 60.3042 | NA | 오산시 | 양산동 | 한신대학교 | 16.47 | 6.6 | 0.1432 | 1.5049 | 1887.7494
건물경사 | 건물 | 경사 | NA | 59.5334 | NA | 오산시 | 양산동 | 한신대학교 | 16.47 | 6.6 | 0.1432 | 1.4856 | 1863.6205
건물경사 | 건물 | 경사 | NA | 270.9898 | NA | 오산시 | 양산동 | 한신대학교 | 16.47 | 6.6 | 0.1432 | 6.7624 | 8483.0044
건물경사 | 건물 | 경사 | NA | 234.1687 | NA | 오산시 | 양산동 | 한신대학교 | 16.47 | 6.6 | 0.1432 | 5.8436 | 7330.3651
건물평면 | 건물 | 평면 | NA | 93.3559 | NA | 오산시 | 양산동 | 한신대학교 | 24.14 | 6.6 | 0.1432 | 3.4146 | 4283.3367
건물평면 | 건물 | 평면 | NA | 100.9668 | NA | 오산시 | 양산동 | 한신대학교 | 24.14 | 6.6 | 0.1432 | 3.6929 | 4632.5365
주차장노외 | 주차장 | 노외 | NA | 86.3674 | NA | 오산시 | 양산동 | 한신대학교 | 50 | 10 | 0.1432 | 4.3184 | 5417.1027
주차장노외 | 주차장 | 노외 | NA | 75.6859 | NA | 오산시 | 양산동 | 한신대학교 | 50 | 10 | 0.1432 | 3.7843 | 4747.1429
주차장노외 | 주차장 | 노외 | NA | 87.6362 | NA | 오산시 | 양산동 | 한신대학교 | 50 | 10 | 0.1432 | 4.3818 | 5496.6826
주차장노외 | 주차장 | 노외 | NA | 57.1408 | NA | 오산시 | 양산동 | 한신대학교 | 50 | 10 | 0.1432 | 2.857 | 3583.9596
주차장노외 | 주차장 | 노외 | NA | 73.0491 | NA | 오산시 | 양산동 | 한신대학교 | 50 | 10 | 0.1432 | 3.6525 | 4581.7589
주차장노외 | 주차장 | 노외 | NA | 96.7442 | NA | 오산시 | 양산동 | 한신대학교 | 50 | 10 | 0.1432 | 4.8372 | 6067.9505
주차장노외 | 주차장 | 노외 | NA | 108.0996 | NA | 오산시 | 양산동 | 한신대학교 | 50 | 10 | 0.1432 | 5.405 | 6780.1769
주차장노외 | 주차장 | 노외 | NA | 90.2349 | NA | 오산시 | 양산동 | 한신대학교 | 50 | 10 | 0.1432 | 4.5117 | 5659.6801
건물경사 | 건물 | 경사 | NA | 733.8903 | NA | 오산시 | 양산동 | 한신대학교 | 16.47 | 6.6 | 0.1432 | 18.3139 | 22973.5417
건물복합 | 건물 | 복합 | NA | 318.8154 | NA | 오산시 | 양산동 | 한신대학교 | 16.47 | 6.6 | 0.1432 | 7.9559 | 9980.1286
기타시설물관중석 | 기타시설물 | 관중석 | NA | 1792.3501 | NA | 오산시 | 양산동 | 한신대학교 | 50 | 10 | 0.1432 | 89.6175 | 112419.0674
건물평면 | 건물 | 평면 | NA | 956.2294 | NA | 오산시 | 양산동 | 한신대학교 | 24.14 | 6.6 | 0.1432 | 34.9748 | 43873.5264
건물복합 | 건물 | 복합 | NA | 3882.9848 | NA | 오산시 | 양산동 | 한신대학교 | 16.47 | 6.6 | 0.1432 | 96.8981 | 121552.1028
건물평면 | 건물 | 평면 | NA | 1665.4082 | NA | 오산시 | 양산동 | 한신대학교 | 24.14 | 6.6 | 0.1432 | 60.9136 | 76411.9263
주차장노외 | 주차장 | 노외 | NA | 145.3473 | NA | 오산시 | 양산동 | 한신대학교 | 50 | 10 | 0.1432 | 7.2674 | 9116.4169
주차장노외 | 주차장 | 노외 | NA | 107.3699 | NA | 오산시 | 양산동 | 한신대학교 | 50 | 10 | 0.1432 | 5.3685 | 6734.4127
주차장노외 | 주차장 | 노외 | NA | 257.3591 | NA | 오산시 | 양산동 | 한신대학교 | 50 | 10 | 0.1432 | 12.868 | 16141.9727
주차장노외 | 주차장 | 노외 | NA | 79.9781 | NA | 오산시 | 양산동 | 한신대학교 | 50 | 10 | 0.1432 | 3.9989 | 5016.3547
주차장노외 | 주차장 | 노외 | NA | 267.001 | NA | 오산시 | 양산동 | 한신대학교 | 50 | 10 | 0.1432 | 13.35 | 16746.7292
주차장노외 | 주차장 | 노외 | NA | 119.0589 | NA | 오산시 | 양산동 | 한신대학교 | 50 | 10 | 0.1432 | 5.9529 | 7467.5668
주차장노외 | 주차장 | 노외 | NA | 178.1491 | NA | 오산시 | 양산동 | 한신대학교 | 50 | 10 | 0.1432 | 8.9075 | 11173.7995
주차장노외 | 주차장 | 노외 | NA | 341.1978 | NA | 오산시 | 양산동 | 한신대학교 | 50 | 10 | 0.1432 | 17.0599 | 21400.4689
주차장노외 | 주차장 | 노외 | NA | 124.0196 | NA | 오산시 | 양산동 | 한신대학교 | 50 | 10 | 0.1432 | 6.201 | 7778.71
주차장노외 | 주차장 | 노외 | NA | 109.9976 | NA | 오산시 | 양산동 | 한신대학교 | 50 | 10 | 0.1432 | 5.4999 | 6899.223
건물평면 | 건물 | 평면 | NA | 40.8356 | NA | 오산시 | 양산동 | 한신대학교 | 24.14 | 6.6 | 0.1432 | 1.4936 | 1873.6099
건물평면 | 건물 | 평면 | NA | 2850.338 | NA | 오산시 | 양산동 | 한신대학교 | 24.14 | 6.6 | 0.1432 | 104.2533 | 130778.6402
주차장노외 | 주차장 | 노외 | NA | 473.3818 | NA | 오산시 | 양산동 | 한신대학교 | 50 | 10 | 0.1432 | 23.6691 | 29691.2609
주차장노외 | 주차장 | 노외 | NA | 67.7851 | NA | 오산시 | 양산동 | 한신대학교 | 50 | 10 | 0.1432 | 3.3893 | 4251.5878
주차장노외 | 주차장 | 노외 | NA | 209.2277 | NA | 오산시 | 양산동 | 한신대학교 | 50 | 10 | 0.1432 | 10.4614 | 13123.0991
주차장노외 | 주차장 | 노외 | NA | 121.2032 | NA | 오산시 | 양산동 | 한신대학교 | 50 | 10 | 0.1432 | 6.0602 | 7602.0558
건물평면 | 건물 | 평면 | NA | 1101.5903 | NA | 오산시 | 양산동 | 한신대학교 | 24.14 | 6.6 | 0.1432 | 40.2915 | 50542.9487
주차장노외 | 주차장 | 노외 | NA | 47.0473 | NA | 오산시 | 양산동 | 한신대학교 | 50 | 10 | 0.1432 | 2.3524 | 2950.8821
건물경사 | 건물 | 경사 | NA | 404.1207 | NA | 오산시 | 양산동 | 한신대학교 | 16.47 | 6.6 | 0.1432 | 10.0846 | 12650.5071
건물평면 | 건물 | 평면 | NA | 1510.4452 | NA | 오산시 | 양산동 | 한신대학교 | 24.14 | 6.6 | 0.1432 | 55.2457 | 69301.9479
건물경사 | 건물 | 경사 | NA | 83.9852 | NA | 오산시 | 양산동 | 한신대학교 | 16.47 | 6.6 | 0.1432 | 2.0958 | 2629.0556
건물평면 | 건물 | 평면 | 태양광 | 489.7429 | NA | 오산시 | 양산동 | 한신대학교 | 24.14 | 6.6 | 0.1432 | 17.9127 | 22470.2866
건물평면 | 건물 | 평면 | 태양광 | 60.888 | NA | 오산시 | 양산동 | 한신대학교 | 24.14 | 6.6 | 0.1432 | 2.227 | 2793.6519
건물평면 | 건물 | 평면 | 태양광 | 135.7047 | NA | 오산시 | 양산동 | 한신대학교 | 24.14 | 6.6 | 0.1432 | 4.9635 | 6226.3772
주차장노외 | 주차장 | 노외 | NA | 140.2851 | NA | 오산시 | 양산동 | 한신대학교 | 50 | 10 | 0.1432 | 7.0143 | 8798.9063
주차장노외 | 주차장 | 노외 | NA | 33.9454 | NA | 오산시 | 양산동 | 한신대학교 | 50 | 10 | 0.1432 | 1.6973 | 2129.1083
주차장노외 | 주차장 | 노외 | NA | 71.9772 | NA | 오산시 | 양산동 | 한신대학교 | 50 | 10 | 0.1432 | 3.5989 | 4514.5277
주차장노외 | 주차장 | 노외 | NA | 14.8981 | NA | 오산시 | 양산동 | 한신대학교 | 50 | 10 | 0.1432 | 0.74491 | 934.4342
주차장노외 | 주차장 | 노외 | NA | 13.5914 | NA | 오산시 | 양산동 | 한신대학교 | 50 | 10 | 0.1432 | 0.67957 | 852.4773
주차장노외 | 주차장 | 노외 | NA | 200.2001 | NA | 오산시 | 양산동 | 한신대학교 | 50 | 10 | 0.1432 | 10.01 | 12556.8708
주차장노외 | 주차장 | 노외 | NA | 565.4655 | NA | 오산시 | 양산동 | 한신대학교 | 50 | 10 | 0.1432 | 28.2733 | 35466.901
주차장노외 | 주차장 | 노외 | NA | 165.3061 | NA | 오산시 | 양산동 | 한신대학교 | 50 | 10 | 0.1432 | 8.2653 | 10368.2625
주차장노외 | 주차장 | 노외 | NA | 160.6457 | NA | 오산시 | 양산동 | 한신대학교 | 50 | 10 | 0.1432 | 8.0323 | 10075.9562
주차장노외 | 주차장 | 노외 | NA | 157.4952 | NA | 오산시 | 양산동 | 한신대학교 | 50 | 10 | 0.1432 | 7.8748 | 9878.3486
주차장노외 | 주차장 | 노외 | NA | 149.8594 | NA | 오산시 | 양산동 | 한신대학교 | 50 | 10 | 0.1432 | 7.493 | 9399.422
주차장노외 | 주차장 | 노외 | NA | 150.9298 | NA | 오산시 | 양산동 | 한신대학교 | 50 | 10 | 0.1432 | 7.5465 | 9466.5569
주차장노외 | 주차장 | 노외 | NA | 141.0815 | NA | 오산시 | 양산동 | 한신대학교 | 50 | 10 | 0.1432 | 7.0541 | 8848.8594
건물평면 | 건물 | 평면 | NA | 189.9902 | NA | 오산시 | 양산동 | 한신대학교 | 24.14 | 6.6 | 0.1432 | 6.949 | 8717.0929
건물복합 | 건물 | 복합 | NA | 445.516 | NA | 오산시 | 양산동 | 한신대학교 | 16.47 | 6.6 | 0.1432 | 11.1176 | 13946.3338
건물경사 | 건물 | 경사 | NA | 218.3964 | NA | 오산시 | 양산동 | 한신대학교 | 16.47 | 6.6 | 0.1432 | 5.45 | 6836.632
건물복합 | 건물 | 복합 | NA | 67.0583 | NA | 오산시 | 양산동 | 한신대학교 | 16.47 | 6.6 | 0.1432 | 1.6734 | 2099.1768
주차장노외 | 주차장 | 노외 | NA | 174.8879 | NA | 오산시 | 양산동 | 한신대학교 | 50 | 10 | 0.1432 | 8.7444 | 10969.25
주차장노외 | 주차장 | 노외 | NA | 46.9242 | NA | 오산시 | 양산동 | 한신대학교 | 50 | 10 | 0.1432 | 2.3462 | 2943.1627
유휴부지나지 | 유휴부지 | 나지 | NA | 622.2412 | NA | 오산시 | 양산동 | 한신대학교 | 50 | 10 | 0.1432 | 31.1121 | 39027.9621
주차장노외 | 주차장 | 노외 | NA | 52.7288 | NA | 오산시 | 양산동 | 한신대학교 | 50 | 10 | 0.1432 | 2.6364 | 3307.234
건물평면 | 건물 | 평면 | NA | 2943.6767 | 태양광 설치 | 오산시 | 양산동 | 한신대학교 | 24.14 | 6.6 | 0.1432 | 107.6672 | 135061.1866
건물경사 | 건물 | 경사 | NA | 244.9879 | NA | 용인시 | 기흥구 | 칼빈대학교 | 16.47 | 6.6 | 0.1373 | 6.1136 | 7353.0748
건물평면 | 건물 | 평면 | NA | 344.5478 | NA | 용인시 | 기흥구 | 칼빈대학교 | 24.14 | 6.6 | 0.1373 | 12.6021 | 15157.1471
건물경사 | 건물 | 경사 | NA | 251.9925 | NA | 용인시 | 기흥구 | 칼빈대학교 | 16.47 | 6.6 | 0.1373 | 6.2884 | 7563.31
건물평면 | 건물 | 평면 | NA | 52.6483 | NA | 용인시 | 기흥구 | 칼빈대학교 | 24.14 | 6.6 | 0.1373 | 1.9257 | 2316.0734
건물복합 | 건물 | 복합 | NA | 1090.7405 | NA | 용인시 | 기흥구 | 칼빈대학교 | 16.47 | 6.6 | 0.1373 | 27.2189 | 32737.5168
주차장노외 | 주차장 | 노외 | NA | 132.8524 | NA | 용인시 | 기흥구 | 칼빈대학교 | 50 | 10 | 0.1373 | 6.6426 | 7989.4003
주차장노외 | 주차장 | 노외 | NA | 67.9722 | NA | 용인시 | 기흥구 | 칼빈대학교 | 50 | 10 | 0.1373 | 3.3986 | 4087.674
주차장노외 | 주차장 | 노외 | NA | 65.5862 | NA | 용인시 | 기흥구 | 칼빈대학교 | 50 | 10 | 0.1373 | 3.2793 | 3944.1857
주차장노외 | 주차장 | 노외 | NA | 101.7699 | NA | 용인시 | 기흥구 | 칼빈대학교 | 50 | 10 | 0.1373 | 5.0885 | 6120.1753
주차장노외 | 주차장 | 노외 | NA | 287.6732 | NA | 용인시 | 기흥구 | 칼빈대학교 | 50 | 10 | 0.1373 | 14.3837 | 17299.9203
주차장노외 | 주차장 | 노외 | NA | 196.0326 | NA | 용인시 | 기흥구 | 칼빈대학교 | 50 | 10 | 0.1373 | 9.8016 | 11788.8884
건물경사 | 건물 | 경사 | NA | 1163.8746 | NA | 용인시 | 기흥구 | 칼빈대학교 | 16.47 | 6.6 | 0.1373 | 29.044 | 34932.5661
건물복합 | 건물 | 복합 | NA | 458.118 | NA | 용인시 | 기흥구 | 칼빈대학교 | 16.47 | 6.6 | 0.1373 | 11.4321 | 13749.9677
건물평면 | 건물 | 평면 | NA | 631.103 | NA | 용인시 | 기흥구 | 칼빈대학교 | 24.14 | 6.6 | 0.1373 | 23.0831 | 27763.1168
주차장노외 | 주차장 | 노외 | NA | 46.0827 | NA | 용인시 | 기흥구 | 칼빈대학교 | 50 | 10 | 0.1373 | 2.3041 | 2771.2934
주차장노외 | 주차장 | 노외 | NA | 389.9117 | NA | 용인시 | 기흥구 | 칼빈대학교 | 50 | 10 | 0.1373 | 19.4956 | 23448.2774
주차장노외 | 주차장 | 노외 | NA | 268.1536 | NA | 용인시 | 기흥구 | 칼빈대학교 | 50 | 10 | 0.1373 | 13.4077 | 16126.0593
건물경사 | 건물 | 경사 | NA | 357.1807 | NA | 용인시 | 기흥구 | 칼빈대학교 | 16.47 | 6.6 | 0.1373 | 8.9133 | 10720.4333
주차장노외 | 주차장 | 노외 | NA | 100.3321 | NA | 용인시 | 기흥구 | 칼빈대학교 | 50 | 10 | 0.1373 | 5.0166 | 6033.7111
주차장노외 | 주차장 | 노외 | NA | 94.8953 | NA | 용인시 | 기흥구 | 칼빈대학교 | 50 | 10 | 0.1373 | 4.7448 | 5706.7549
주차장노외 | 주차장 | 노외 | NA | 89.0322 | NA | 용인시 | 기흥구 | 칼빈대학교 | 50 | 10 | 0.1373 | 4.4516 | 5354.1673
유휴부지나지 | 유휴부지 | 나지 | NA | 1003.7274 | NA | 용인시 | 기흥구 | 칼빈대학교 | 50 | 10 | 0.1373 | 50.1864 | 60361.5566
건물평면 | 건물 | 평면 | NA | 366.7211 | NA | 용인시 | 기흥구 | 칼빈대학교 | 24.14 | 6.6 | 0.1373 | 13.4131 | 16132.5819
주차장노외 | 주차장 | 노외 | NA | 79.9431 | NA | 용인시 | 기흥구 | 칼빈대학교 | 50 | 10 | 0.1373 | 3.9972 | 4807.5699
건물복합 | 건물 | 복합 | NA | 1487.1637 | NA | 용인시 | 수지구 | 단국대학교 | 16.47 | 6.6 | 0.1373 | 37.1115 | 44635.7745
주차장노외 | 주차장 | 노외 | NA | 87.6573 | NA | 용인시 | 수지구 | 단국대학교 | 50 | 10 | 0.1373 | 4.3829 | 5271.4837
주차장노외 | 주차장 | 노외 | NA | 140.6401 | NA | 용인시 | 수지구 | 단국대학교 | 50 | 10 | 0.1373 | 7.032 | 8457.7295
주차장노외 | 주차장 | 노외 | NA | 337.3668 | NA | 용인시 | 수지구 | 단국대학교 | 50 | 10 | 0.1373 | 16.8683 | 20288.3612
주차장노외 | 주차장 | 노외 | NA | 202.4687 | NA | 용인시 | 수지구 | 단국대학교 | 50 | 10 | 0.1373 | 10.1234 | 12175.9414
주차장노외 | 주차장 | 노외 | NA | 86.9044 | NA | 용인시 | 수지구 | 단국대학교 | 50 | 10 | 0.1373 | 4.3452 | 5226.2029
주차장노외 | 주차장 | 노외 | NA | 154.6014 | NA | 용인시 | 수지구 | 단국대학교 | 50 | 10 | 0.1373 | 7.7301 | 9297.3262
주차장노외 | 주차장 | 노외 | NA | 61.3498 | NA | 용인시 | 수지구 | 단국대학교 | 50 | 10 | 0.1373 | 3.0675 | 3689.4184
건물복합 | 건물 | 복합 | NA | 825.1591 | NA | 용인시 | 수지구 | 단국대학교 | 16.47 | 6.6 | 0.1373 | 20.5915 | 24766.3497
건물복합 | 건물 | 복합 | NA | 1095.0339 | NA | 용인시 | 수지구 | 단국대학교 | 16.47 | 6.6 | 0.1373 | 27.3261 | 32866.3813
건물경사 | 건물 | 경사 | NA | 373.709 | NA | 용인시 | 수지구 | 단국대학교 | 16.47 | 6.6 | 0.1373 | 9.3257 | 11216.5128
주차장노외 | 주차장 | 노외 | NA | 23.1886 | NA | 용인시 | 수지구 | 단국대학교 | 50 | 10 | 0.1373 | 1.1594 | 1394.5006
주차장노외 | 주차장 | 노외 | NA | 256.1382 | NA | 용인시 | 수지구 | 단국대학교 | 50 | 10 | 0.1373 | 12.8069 | 15403.4854
건물복합 | 건물 | 복합 | NA | 1453.7023 | NA | 용인시 | 수지구 | 단국대학교 | 16.47 | 6.6 | 0.1373 | 36.2765 | 43631.4627
주차장노외 | 주차장 | 노외 | NA | 152.0801 | NA | 용인시 | 수지구 | 단국대학교 | 50 | 10 | 0.1373 | 7.604 | 9145.704
건물평면 | 건물 | 평면 | NA | 215.9602 | NA | 용인시 | 수지구 | 단국대학교 | 24.14 | 6.6 | 0.1373 | 7.8989 | 9500.3957
주차장노외 | 주차장 | 노외 | NA | 90.019 | NA | 용인시 | 수지구 | 단국대학교 | 50 | 10 | 0.1373 | 4.501 | 5413.5101
주차장노외 | 주차장 | 노외 | NA | 54.925 | NA | 용인시 | 수지구 | 단국대학교 | 50 | 10 | 0.1373 | 2.7463 | 3303.0489
건물평면 | 건물 | 평면 | NA | 107.2024 | NA | 용인시 | 수지구 | 단국대학교 | 24.14 | 6.6 | 0.1373 | 3.921 | 4715.9867
건물경사 | 건물 | 경사 | NA | 42.7136 | NA | 용인시 | 수지구 | 단국대학교 | 16.47 | 6.6 | 0.1373 | 1.0659 | 1282.0072
주차장노외 | 주차장 | 노외 | NA | 53.3165 | NA | 용인시 | 수지구 | 단국대학교 | 50 | 10 | 0.1373 | 2.6658 | 3206.3187
건물평면 | 건물 | 평면 | NA | 330.2419 | NA | 용인시 | 수지구 | 단국대학교 | 24.14 | 6.6 | 0.1373 | 12.0788 | 14527.8083
건물평면 | 건물 | 평면 | NA | 3739.3683 | NA | 용인시 | 수지구 | 단국대학교 | 24.14 | 6.6 | 0.1373 | 136.7702 | 164500.1171
건물평면 | 건물 | 평면 | NA | 1496.6365 | NA | 용인시 | 수지구 | 단국대학교 | 24.14 | 6.6 | 0.1373 | 54.7406 | 65839.165
주차장노외 | 주차장 | 노외 | NA | 94.6543 | NA | 용인시 | 수지구 | 단국대학교 | 50 | 10 | 0.1373 | 4.7327 | 5692.2645
주차장노외 | 주차장 | 노외 | NA | 106.2428 | NA | 용인시 | 수지구 | 단국대학교 | 50 | 10 | 0.1373 | 5.3121 | 6389.1658
주차장노외 | 주차장 | 노외 | NA | 126.1408 | NA | 용인시 | 수지구 | 단국대학교 | 50 | 10 | 0.1373 | 6.307 | 7585.7788
주차장노외 | 주차장 | 노외 | NA | 113.7936 | NA | 용인시 | 수지구 | 단국대학교 | 50 | 10 | 0.1373 | 5.6897 | 6843.2533
건물평면 | 건물 | 평면 | NA | 4074.2136 | NA | 용인시 | 수지구 | 단국대학교 | 24.14 | 6.6 | 0.1373 | 149.0174 | 179230.4374
건물복합 | 건물 | 복합 | NA | 4101.3348 | NA | 용인시 | 수지구 | 단국대학교 | 16.47 | 6.6 | 0.1373 | 102.3469 | 123097.5847
건물평면 | 건물 | 평면 | NA | 1502.518 | NA | 용인시 | 수지구 | 단국대학교 | 24.14 | 6.6 | 0.1373 | 54.9557 | 66097.9008
건물복합 | 건물 | 복합 | NA | 589.6547 | NA | 용인시 | 수지구 | 단국대학교 | 16.47 | 6.6 | 0.1373 | 14.7146 | 17697.9128
건물평면 | 건물 | 평면 | NA | 2398.3568 | NA | 용인시 | 수지구 | 단국대학교 | 24.14 | 6.6 | 0.1373 | 87.7217 | 105507.1208
건물경사 | 건물 | 경사 | NA | 3580.1718 | NA | 용인시 | 수지구 | 단국대학교 | 16.47 | 6.6 | 0.1373 | 89.3416 | 107455.383
주차장노외 | 주차장 | 노외 | NA | 189.0502 | NA | 용인시 | 수지구 | 단국대학교 | 50 | 10 | 0.1373 | 9.4525 | 11368.9846
주차장노외 | 주차장 | 노외 | NA | 388.7097 | NA | 용인시 | 수지구 | 단국대학교 | 50 | 10 | 0.1373 | 19.4355 | 23375.9914
주차장노외 | 주차장 | 노외 | NA | 360.7249 | NA | 용인시 | 수지구 | 단국대학교 | 50 | 10 | 0.1373 | 18.0362 | 21693.0554
주차장노외 | 주차장 | 노외 | NA | 262.4239 | NA | 용인시 | 수지구 | 단국대학교 | 50 | 10 | 0.1373 | 13.1212 | 15781.4911
건물복합 | 건물 | 복합 | NA | 55.3059 | NA | 용인시 | 수지구 | 단국대학교 | 16.47 | 6.6 | 0.1373 | 1.3801 | 1659.9531
주차장노외 | 주차장 | 노외 | NA | 214.2532 | NA | 용인시 | 수지구 | 단국대학교 | 50 | 10 | 0.1373 | 10.7127 | 12884.6333
주차장노외 | 주차장 | 노외 | NA | 279.0429 | NA | 용인시 | 수지구 | 단국대학교 | 50 | 10 | 0.1373 | 13.9521 | 16780.9137
주차장노외 | 주차장 | 노외 | NA | 212.1673 | NA | 용인시 | 수지구 | 단국대학교 | 50 | 10 | 0.1373 | 10.6084 | 12759.1908
건물평면 | 건물 | 평면 | NA | 236.3811 | NA | 용인시 | 수지구 | 단국대학교 | 24.14 | 6.6 | 0.1373 | 8.6458 | 10398.739
건물경사 | 건물 | 경사 | NA | 2241.3376 | NA | 용인시 | 수지구 | 단국대학교 | 16.47 | 6.6 | 0.1373 | 55.9316 | 67271.5726
건물평면 | 건물 | 평면 | NA | 1141.7366 | NA | 용인시 | 수지구 | 단국대학교 | 24.14 | 6.6 | 0.1373 | 41.7599 | 50226.6126
건물평면 | 건물 | 평면 | NA | 1112.101 | NA | 용인시 | 수지구 | 단국대학교 | 24.14 | 6.6 | 0.1373 | 40.6759 | 48922.8993
건물평면 | 건물 | 평면 | NA | 1248.6174 | NA | 용인시 | 수지구 | 단국대학교 | 24.14 | 6.6 | 0.1373 | 45.6691 | 54928.4526
주차장노외 | 주차장 | 노외 | NA | 476.3872 | NA | 용인시 | 수지구 | 단국대학교 | 50 | 10 | 0.1373 | 23.8194 | 28648.6849
건물경사 | 건물 | 경사 | NA | 117.4857 | NA | 용인시 | 수지구 | 단국대학교 | 16.47 | 6.6 | 0.1373 | 2.9318 | 3526.2205
주차장노외 | 주차장 | 노외 | NA | 137.7803 | NA | 용인시 | 수지구 | 단국대학교 | 50 | 10 | 0.1373 | 6.889 | 8285.752
건물평면 | 건물 | 평면 | NA | 583.6098 | NA | 용인시 | 수지구 | 단국대학교 | 24.14 | 6.6 | 0.1373 | 21.346 | 25673.8238
건물평면 | 건물 | 평면 | NA | 382.4817 | NA | 용인시 | 수지구 | 단국대학교 | 24.14 | 6.6 | 0.1373 | 13.9896 | 16825.9115
건물경사 | 건물 | 경사 | NA | 1473.3194 | NA | 용인시 | 수지구 | 단국대학교 | 16.47 | 6.6 | 0.1373 | 36.766 | 44220.2529
건물평면 | 건물 | 평면 | NA | 1063.0957 | NA | 용인시 | 수지구 | 단국대학교 | 24.14 | 6.6 | 0.1373 | 38.8835 | 46767.0882
건물평면 | 건물 | 평면 | NA | 3583.3979 | NA | 용인시 | 수지구 | 단국대학교 | 24.14 | 6.6 | 0.1373 | 131.0655 | 157638.7576
건물복합 | 건물 | 복합 | NA | 7348.2803 | NA | 용인시 | 수지구 | 단국대학교 | 16.47 | 6.6 | 0.1373 | 183.373 | 220551.5036
건물평면 | 건물 | 평면 | NA | 3949.6205 | NA | 용인시 | 수지구 | 단국대학교 | 24.14 | 6.6 | 0.1373 | 144.4604 | 173749.4132
건물평면 | 건물 | 평면 | NA | 2498.1522 | NA | 용인시 | 수지구 | 단국대학교 | 24.14 | 6.6 | 0.1373 | 91.3718 | 109897.2621
건물평면 | 건물 | 평면 | NA | 1076.8753 | NA | 용인시 | 수지구 | 단국대학교 | 24.14 | 6.6 | 0.1373 | 39.3875 | 47373.2709
건물평면 | 건물 | 평면 | NA | 1567.5486 | NA | 용인시 | 수지구 | 단국대학교 | 24.14 | 6.6 | 0.1373 | 57.3343 | 68958.6878
주차장노외 | 주차장 | 노외 | NA | 198.9901 | NA | 용인시 | 수지구 | 단국대학교 | 50 | 10 | 0.1373 | 9.9495 | 11966.7483
주차장노외 | 주차장 | 노외 | NA | 63.8959 | NA | 용인시 | 수지구 | 단국대학교 | 50 | 10 | 0.1373 | 3.1948 | 3842.5315
주차장노외 | 주차장 | 노외 | NA | 650.7932 | NA | 용인시 | 수지구 | 단국대학교 | 50 | 10 | 0.1373 | 32.5397 | 39137.0113
주차장노외 | 주차장 | 노외 | NA | 365.5028 | NA | 용인시 | 수지구 | 단국대학교 | 50 | 10 | 0.1373 | 18.2751 | 21980.3904
건물평면 | 건물 | 평면 | NA | 2015.1143 | NA | 용인시 | 수지구 | 단국대학교 | 24.14 | 6.6 | 0.1373 | 73.7043 | 88647.74
건물복합 | 건물 | 복합 | NA | 3721.8607 | NA | 용인시 | 수지구 | 단국대학교 | 16.47 | 6.6 | 0.1373 | 92.8773 | 111708.0385
주차장노외 | 주차장 | 노외 | NA | 103.6607 | NA | 용인시 | 수지구 | 단국대학교 | 50 | 10 | 0.1373 | 5.183 | 6233.8859
주차장노외 | 주차장 | 노외 | NA | 87.5671 | NA | 용인시 | 수지구 | 단국대학교 | 50 | 10 | 0.1373 | 4.3784 | 5266.0553
주차장노외 | 주차장 | 노외 | NA | 94.4945 | NA | 용인시 | 수지구 | 단국대학교 | 50 | 10 | 0.1373 | 4.7247 | 5682.6547
주차장노외 | 주차장 | 노외 | NA | 82.4136 | NA | 용인시 | 수지구 | 단국대학교 | 50 | 10 | 0.1373 | 4.1207 | 4956.1407
주차장노외 | 주차장 | 노외 | NA | 77.5189 | NA | 용인시 | 수지구 | 단국대학교 | 50 | 10 | 0.1373 | 3.8759 | 4661.7843
주차장노외 | 주차장 | 노외 | NA | 28.3547 | NA | 용인시 | 수지구 | 단국대학교 | 50 | 10 | 0.1373 | 1.4177 | 1705.1791
주차장노외 | 주차장 | 노외 | NA | 74.2212 | NA | 용인시 | 수지구 | 단국대학교 | 50 | 10 | 0.1373 | 3.7111 | 4463.4677
주차장노외 | 주차장 | 노외 | NA | 89.0814 | NA | 용인시 | 수지구 | 단국대학교 | 50 | 10 | 0.1373 | 4.4541 | 5357.124
주차장노외 | 주차장 | 노외 | NA | 113.785 | NA | 용인시 | 수지구 | 단국대학교 | 50 | 10 | 0.1373 | 5.6893 | 6842.736
주차장노외 | 주차장 | 노외 | NA | 27.8937 | NA | 용인시 | 수지구 | 단국대학교 | 50 | 10 | 0.1373 | 1.3947 | 1677.4519
주차장노외 | 주차장 | 노외 | NA | 67.4395 | NA | 용인시 | 수지구 | 단국대학교 | 50 | 10 | 0.1373 | 3.372 | 4055.6364
주차장노외 | 주차장 | 노외 | NA | 91.6775 | NA | 용인시 | 수지구 | 단국대학교 | 50 | 10 | 0.1373 | 4.5839 | 5513.2451
주차장노외 | 주차장 | 노외 | NA | 50.8482 | NA | 용인시 | 수지구 | 단국대학교 | 50 | 10 | 0.1373 | 2.5424 | 3057.8787
주차장노외 | 주차장 | 노외 | NA | 181.7976 | NA | 용인시 | 수지구 | 단국대학교 | 50 | 10 | 0.1373 | 9.0899 | 10932.8364
주차장노외 | 주차장 | 노외 | NA | 90.3456 | NA | 용인시 | 수지구 | 단국대학교 | 50 | 10 | 0.1373 | 4.5173 | 5433.1484
주차장노외 | 주차장 | 노외 | NA | 232.6343 | NA | 용인시 | 수지구 | 단국대학교 | 50 | 10 | 0.1373 | 11.6317 | 13990.0235
주차장노외 | 주차장 | 노외 | NA | 69.5514 | NA | 용인시 | 수지구 | 단국대학교 | 50 | 10 | 0.1373 | 3.4776 | 4182.6408
주차장노외 | 주차장 | 노외 | NA | 306.7624 | NA | 용인시 | 수지구 | 단국대학교 | 50 | 10 | 0.1373 | 15.3381 | 18447.8922
건물평면 | 건물 | 평면 | NA | 8262.1558 | NA | 용인시 | 수지구 | 단국대학교 | 24.14 | 6.6 | 0.1373 | 302.1946 | 363463.9617
건물평면 | 건물 | 평면 | NA | 3508.5852 | NA | 용인시 | 수지구 | 단국대학교 | 24.14 | 6.6 | 0.1373 | 128.3292 | 154347.6436
주차장노외 | 주차장 | 노외 | NA | 123.1544 | NA | 용인시 | 수지구 | 단국대학교 | 50 | 10 | 0.1373 | 6.1577 | 7406.1857
주차장노외 | 주차장 | 노외 | NA | 203.0185 | NA | 용인시 | 수지구 | 단국대학교 | 50 | 10 | 0.1373 | 10.1509 | 12209.0064
주차장노외 | 주차장 | 노외 | NA | 79.4281 | NA | 용인시 | 수지구 | 단국대학교 | 50 | 10 | 0.1373 | 3.9714 | 4776.6016
주차장노외 | 주차장 | 노외 | NA | 156.0513 | NA | 용인시 | 수지구 | 단국대학교 | 50 | 10 | 0.1373 | 7.8026 | 9384.5188
주차장노외 | 주차장 | 노외 | NA | 121.2129 | NA | 용인시 | 수지구 | 단국대학교 | 50 | 10 | 0.1373 | 6.0606 | 7289.4287
주차장노외 | 주차장 | 노외 | NA | 112.0378 | NA | 용인시 | 수지구 | 단국대학교 | 50 | 10 | 0.1373 | 5.6019 | 6737.6592
건물경사 | 건물 | 경사 | NA | 374.394 | NA | 용인시 | 수지구 | 단국대학교 | 16.47 | 6.6 | 0.1373 | 9.3428 | 11237.0737
건물경사 | 건물 | 경사 | NA | 343.9204 | NA | 용인시 | 수지구 | 단국대학교 | 16.47 | 6.6 | 0.1373 | 8.5824 | 10322.4385
주차장노외 | 주차장 | 노외 | NA | 613.9843 | NA | 용인시 | 수지구 | 단국대학교 | 50 | 10 | 0.1373 | 30.6992 | 36923.4175
주차장노외 | 주차장 | 노외 | NA | 1048.0041 | NA | 용인시 | 수지구 | 단국대학교 | 50 | 10 | 0.1373 | 52.4002 | 63024.2423
주차장노외 | 주차장 | 노외 | 태양광 | 66.3185 | NA | 용인시 | 수지구 | 단국대학교 | 50 | 10 | 0.1373 | 3.3159 | 3988.2216
주차장노외 | 주차장 | 노외 | NA | 79.2236 | NA | 의정부시 | 금오동 | 을지대학교 | 50 | 10 | 0.1375 | 3.9612 | 4771.2441
건물평면 | 건물 | 평면 | NA | 220.8082 | NA | 의정부시 | 금오동 | 을지대학교 | 24.14 | 6.6 | 0.1375 | 8.0762 | 9727.8162
주차장노외 | 주차장 | 노외 | NA | 131.4043 | NA | 의정부시 | 금오동 | 을지대학교 | 50 | 10 | 0.1375 | 6.5702 | 7913.8211
주차장노외 | 주차장 | 노외 | NA | 76.5762 | NA | 의정부시 | 금오동 | 을지대학교 | 50 | 10 | 0.1375 | 3.8288 | 4611.7998
주차장노외 | 주차장 | 노외 | NA | 128.8136 | NA | 의정부시 | 금오동 | 을지대학교 | 50 | 10 | 0.1375 | 6.4407 | 7757.8009
주차장노외 | 주차장 | 노외 | NA | 134.159 | NA | 의정부시 | 금오동 | 을지대학교 | 50 | 10 | 0.1375 | 6.7079 | 8079.7254
주차장노외 | 주차장 | 노외 | NA | 145.7129 | NA | 의정부시 | 금오동 | 을지대학교 | 50 | 10 | 0.1375 | 7.2856 | 8775.557
주차장노외 | 주차장 | 노외 | NA | 159.5004 | NA | 의정부시 | 금오동 | 을지대학교 | 50 | 10 | 0.1375 | 7.975 | 9605.9088
주차장노외 | 주차장 | 노외 | NA | 117.1732 | NA | 의정부시 | 금오동 | 을지대학교 | 50 | 10 | 0.1375 | 5.8587 | 7056.7563
주차장노외 | 주차장 | 노외 | NA | 123.8858 | NA | 의정부시 | 금오동 | 을지대학교 | 50 | 10 | 0.1375 | 6.1943 | 7461.0198
건물평면 | 건물 | 평면 | NA | 1175.8325 | NA | 의정부시 | 금오동 | 을지대학교 | 24.14 | 6.6 | 0.1375 | 43.007 | 51801.8869
건물평면 | 건물 | 평면 | NA | 843.8571 | NA | 의정부시 | 금오동 | 을지대학교 | 24.14 | 6.6 | 0.1375 | 30.8647 | 37176.5477
건물평면 | 건물 | 평면 | NA | 59.0687 | NA | 의정부시 | 금오동 | 을지대학교 | 24.14 | 6.6 | 0.1375 | 2.1605 | 2602.2996
건물평면 | 건물 | 평면 | NA | 210.7041 | NA | 의정부시 | 금오동 | 을지대학교 | 24.14 | 6.6 | 0.1375 | 7.7067 | 9282.675
건물평면 | 건물 | 평면 | NA | 310.2809 | NA | 의정부시 | 금오동 | 을지대학교 | 24.14 | 6.6 | 0.1375 | 11.3488 | 13669.5805
건물경사 | 건물 | 경사 | NA | 542.3324 | NA | 의정부시 | 금오동 | 을지대학교 | 16.47 | 6.6 | 0.1375 | 13.5337 | 16301.2928
건물평면 | 건물 | 평면 | NA | 97.1977 | NA | 의정부시 | 금오동 | 을지대학교 | 24.14 | 6.6 | 0.1375 | 3.5551 | 4282.0953
건물복합 | 건물 | 복합 | NA | 959.1777 | NA | 의정부시 | 금오동 | 을지대학교 | 16.47 | 6.6 | 0.1375 | 23.9358 | 28830.7237
건물복합 | 건물 | 복합 | NA | 973.889 | NA | 의정부시 | 금오동 | 을지대학교 | 16.47 | 6.6 | 0.1375 | 24.303 | 29272.9106
건물평면 | 건물 | 평면 | NA | 726.2568 | NA | 의정부시 | 금오동 | 을지대학교 | 24.14 | 6.6 | 0.1375 | 26.5634 | 31995.6079
건물평면 | 건물 | 평면 | 태양광 | 146.9774 | NA | 의정부시 | 금오동 | 을지대학교 | 24.14 | 6.6 | 0.1375 | 5.3758 | 6475.1608
건물평면 | 건물 | 평면 | 태양광 | 186.0037 | NA | 의정부시 | 금오동 | 을지대학교 | 24.14 | 6.6 | 0.1375 | 6.8032 | 8194.4856
건물평면 | 건물 | 평면 | 태양광 | 64.1034 | NA | 의정부시 | 금오동 | 을지대학교 | 24.14 | 6.6 | 0.1375 | 2.3446 | 2824.1066
건물복합 | 건물 | 복합 | NA | 1068.8781 | NA | 의정부시 | 금오동 | 을지대학교 | 16.47 | 6.6 | 0.1375 | 26.6734 | 32128.0719
건물평면 | 건물 | 평면 | NA | 375.4767 | NA | 의정부시 | 금오동 | 을지대학교 | 24.14 | 6.6 | 0.1375 | 13.7333 | 16541.8144
건물복합 | 건물 | 복합 | NA | 1351.1769 | NA | 의정부시 | 금오동 | 을지대학교 | 16.47 | 6.6 | 0.1375 | 33.718 | 40613.3373
기타시설물관중석 | 기타시설물 | 관중석 | NA | 275.0547 | NA | 의정부시 | 금오동 | 을지대학교 | 50 | 10 | 0.1375 | 13.7527 | 16565.1675
기타시설물관중석 | 기타시설물 | 관중석 | NA | 220.6604 | NA | 의정부시 | 금오동 | 을지대학교 | 50 | 10 | 0.1375 | 11.033 | 13289.2703
건물평면 | 건물 | 평면 | NA | 193.5264 | NA | 의정부시 | 금오동 | 을지대학교 | 24.14 | 6.6 | 0.1375 | 7.0784 | 8525.9036
유휴부지나지 | 유휴부지 | 나지 | NA | 7784.0026 | NA | 의정부시 | 금오동 | 을지대학교 | 50 | 10 | 0.1375 | 389.2001 | 468791.5569
건물평면 | 건물 | 평면 | NA | 1563.4099 | NA | 의정부시 | 금오동 | 을지대학교 | 24.14 | 6.6 | 0.1375 | 57.1829 | 68876.8048
주차장노외 | 주차장 | 노외 | NA | 45.3678 | NA | 의정부시 | 금오동 | 을지대학교 | 50 | 10 | 0.1375 | 2.2684 | 2732.2736
주차장노외 | 주차장 | 노외 | NA | 69.2144 | NA | 의정부시 | 금오동 | 을지대학교 | 50 | 10 | 0.1375 | 3.4607 | 4168.4383
주차장노외 | 주차장 | 노외 | NA | 56.0515 | NA | 의정부시 | 금오동 | 을지대학교 | 50 | 10 | 0.1375 | 2.8026 | 3375.7024
건물복합 | 건물 | 복합 | NA | 183.2974 | NA | 의정부시 | 금오동 | 을지대학교 | 16.47 | 6.6 | 0.1375 | 4.5741 | 5509.5085
건물평면 | 건물 | 평면 | 태양광 설치 | 718.3159 | NA | 의정부시 | 금오동 | 을지대학교 | 24.14 | 6.6 | 0.1375 | 26.2729 | 31645.7655
건물경사 | 건물 | 경사 | NA | 99.381 | NA | 평택시 | 장안동 | 한경대학교 | 16.47 | 6.6 | 0.1385 | 2.48 | 3008.8948
건물경사 | 건물 | 경사 | NA | 188.144 | NA | 평택시 | 장안동 | 한경대학교 | 16.47 | 6.6 | 0.1385 | 4.695 | 5696.3151
건물평면 | 건물 | 평면 | NA | 1160.9405 | NA | 평택시 | 장안동 | 한경대학교 | 24.14 | 6.6 | 0.1385 | 42.4623 | 51517.7854
주차장노외 | 주차장 | 노외 | NA | 260.792 | NA | 평택시 | 장안동 | 한경대학교 | 50 | 10 | 0.1385 | 13.0396 | 15820.4245
건물평면 | 건물 | 평면 | NA | 587.9161 | NA | 평택시 | 장안동 | 한경대학교 | 24.14 | 6.6 | 0.1385 | 21.5035 | 26089.3073
유휴부지나지 | 유휴부지 | 나지 | NA | 1133.3261 | NA | 평택시 | 장안동 | 한경대학교 | 50 | 10 | 0.1385 | 56.6663 | 68750.9597
건물경사 | 건물 | 경사 | NA | 117.1481 | NA | 평택시 | 장안동 | 한경대학교 | 16.47 | 6.6 | 0.1385 | 2.9234 | 3546.8165
주차장노외 | 주차장 | 노외 | NA | 159.7923 | NA | 평택시 | 장안동 | 한경대학교 | 50 | 10 | 0.1385 | 7.9896 | 9693.4774
주차장노외 | 주차장 | 노외 | NA | 27.3129 | NA | 평택시 | 장안동 | 한경대학교 | 50 | 10 | 0.1385 | 1.3656 | 1656.8797
건물평면 | 건물 | 평면 | NA | 1353.3994 | NA | 평택시 | 장안동 | 한경대학교 | 24.14 | 6.6 | 0.1385 | 49.5016 | 60058.3201
건물경사 | 건물 | 경사 | NA | 257.1764 | NA | 평택시 | 장안동 | 한경대학교 | 16.47 | 6.6 | 0.1385 | 6.4177 | 7786.3631
건물경사 | 건물 | 경사 | NA | 330.7061 | NA | 평택시 | 장안동 | 한경대학교 | 16.47 | 6.6 | 0.1385 | 8.2526 | 10012.575
건물평면 | 건물 | 평면 | NA | 654.5038 | NA | 평택시 | 장안동 | 한경대학교 | 24.14 | 6.6 | 0.1385 | 23.939 | 29044.1962
건물평면 | 건물 | 평면 | NA | 664.322 | NA | 평택시 | 장안동 | 한경대학교 | 24.14 | 6.6 | 0.1385 | 24.2981 | 29479.8893
건물복합 | 건물 | 복합 | NA | 138.895 | NA | 평택시 | 장안동 | 한경대학교 | 16.47 | 6.6 | 0.1385 | 3.4661 | 4205.2331
건물복합 | 건물 | 복합 | NA | 129.9685 | NA | 평택시 | 장안동 | 한경대학교 | 16.47 | 6.6 | 0.1385 | 3.2433 | 3934.9733
건물경사 | 건물 | 경사 | NA | 1687.9725 | NA | 평택시 | 장안동 | 한경대학교 | 16.47 | 6.6 | 0.1385 | 42.1226 | 51105.6507
주차장노외 | 주차장 | 노외 | NA | 78.6196 | NA | 평택시 | 장안동 | 한경대학교 | 50 | 10 | 0.1385 | 3.931 | 4769.3034
주차장노외 | 주차장 | 노외 | NA | 75.2614 | NA | 평택시 | 장안동 | 한경대학교 | 50 | 10 | 0.1385 | 3.7631 | 4565.5847
주차장노외 | 주차장 | 노외 | NA | 82.6785 | NA | 평택시 | 장안동 | 한경대학교 | 50 | 10 | 0.1385 | 4.1339 | 5015.5272
주차장노외 | 주차장 | 노외 | NA | 97.9411 | NA | 평택시 | 장안동 | 한경대학교 | 50 | 10 | 0.1385 | 4.8971 | 5941.3991
건물복합 | 건물 | 복합 | NA | 92.4394 | NA | 평택시 | 장안동 | 한경대학교 | 16.47 | 6.6 | 0.1385 | 2.3068 | 2798.7292
건물복합 | 건물 | 복합 | NA | 88.3108 | NA | 평택시 | 장안동 | 한경대학교 | 16.47 | 6.6 | 0.1385 | 2.2038 | 2673.7302
주차장노외 | 주차장 | 노외 | NA | 42.271 | NA | 평택시 | 장안동 | 한경대학교 | 50 | 10 | 0.1385 | 2.1135 | 2564.2839
주차장노외 | 주차장 | 노외 | NA | 91.1545 | NA | 평택시 | 장안동 | 한경대학교 | 50 | 10 | 0.1385 | 4.5577 | 5529.7082
주차장노외 | 주차장 | 노외 | NA | 127.2897 | NA | 평택시 | 장안동 | 한경대학교 | 50 | 10 | 0.1385 | 6.3645 | 7721.773
주차장노외 | 주차장 | 노외 | NA | 380.9553 | NA | 평택시 | 장안동 | 한경대학교 | 50 | 10 | 0.1385 | 19.0478 | 23109.8921
건물복합 | 건물 | 복합 | NA | 92.7341 | NA | 평택시 | 장안동 | 한경대학교 | 16.47 | 6.6 | 0.1385 | 2.3141 | 2807.6493
기타시설물관중석 | 기타시설물 | 관중석 | NA | 291.4345 | NA | 평택시 | 장안동 | 한경대학교 | 50 | 10 | 0.1385 | 14.5717 | 17679.2931
기타시설물관중석 | 기타시설물 | 관중석 | NA | 201.2247 | NA | 평택시 | 장안동 | 한경대학교 | 50 | 10 | 0.1385 | 10.0612 | 12206.8959
기타시설물관중석 | 기타시설물 | 관중석 | NA | 228.5182 | NA | 평택시 | 장안동 | 한경대학교 | 50 | 10 | 0.1385 | 11.4259 | 13862.6016
기타시설물관중석 | 기타시설물 | 관중석 | NA | 302.6157 | NA | 평택시 | 장안동 | 한경대학교 | 50 | 10 | 0.1385 | 15.1308 | 18357.5751
건물경사 | 건물 | 경사 | NA | 4327.0683 | NA | 평택시 | 장안동 | 한경대학교 | 16.47 | 6.6 | 0.1385 | 107.98 | 131007.8424
주차장노외 | 주차장 | 노외 | NA | 30.8029 | NA | 평택시 | 장안동 | 한경대학교 | 50 | 10 | 0.1385 | 1.5401 | 1868.5956
주차장노외 | 주차장 | 노외 | NA | 354.4389 | NA | 평택시 | 장안동 | 한경대학교 | 50 | 10 | 0.1385 | 17.7219 | 21501.3282
건물경사 | 건물 | 경사 | NA | 26.3832 | NA | 평택시 | 장안동 | 한경대학교 | 16.47 | 6.6 | 0.1385 | 0.65838 | 798.7865
건물경사 | 건물 | 경사 | NA | 25.5721 | NA | 평택시 | 장안동 | 한경대학교 | 16.47 | 6.6 | 0.1385 | 0.63814 | 774.2294
건물복합 | 건물 | 복합 | NA | 83.3466 | NA | 포천시 | 동교동 | 차의과대학교 | 16.47 | 6.6 | 0.137 | 2.0799 | 2496.1024
건물복합 | 건물 | 복합 | NA | 1428.8403 | NA | 포천시 | 동교동 | 차의과대학교 | 16.47 | 6.6 | 0.137 | 35.6561 | 42791.5517
주차장노외 | 주차장 | 노외 | NA | 46.399 | NA | 포천시 | 동교동 | 차의과대학교 | 50 | 10 | 0.137 | 2.3199 | 2784.2155
건물복합 | 건물 | 복합 | NA | 1350.7972 | NA | 포천시 | 동교동 | 차의과대학교 | 16.47 | 6.6 | 0.137 | 33.7085 | 40454.2821
주차장노외 | 주차장 | 노외 | NA | 74.682 | NA | 포천시 | 동교동 | 차의과대학교 | 50 | 10 | 0.137 | 3.7341 | 4481.3656
주차장노외 | 주차장 | 노외 | NA | 137.4396 | NA | 포천시 | 동교동 | 차의과대학교 | 50 | 10 | 0.137 | 6.872 | 8247.1981
주차장노외 | 주차장 | 노외 | NA | 69.5192 | NA | 포천시 | 동교동 | 차의과대학교 | 50 | 10 | 0.137 | 3.476 | 4171.5682
주차장노외 | 주차장 | 노외 | NA | 73.5274 | NA | 포천시 | 동교동 | 차의과대학교 | 50 | 10 | 0.137 | 3.6764 | 4412.0876
주차장노외 | 주차장 | 노외 | NA | 34.3583 | NA | 포천시 | 동교동 | 차의과대학교 | 50 | 10 | 0.137 | 1.7179 | 2061.704
주차장노외 | 주차장 | 노외 | NA | 21.6328 | NA | 포천시 | 동교동 | 차의과대학교 | 50 | 10 | 0.137 | 1.0816 | 1298.0968
건물복합 | 건물 | 복합 | NA | 2511.9904 | NA | 포천시 | 동교동 | 차의과대학교 | 16.47 | 6.6 | 0.137 | 62.6856 | 75230.2173
주차장노외 | 주차장 | 노외 | NA | 59.5898 | NA | 포천시 | 동교동 | 차의과대학교 | 50 | 10 | 0.137 | 2.9795 | 3575.7464
주차장노외 | 주차장 | 노외 | NA | 30.9379 | NA | 포천시 | 동교동 | 차의과대학교 | 50 | 10 | 0.137 | 1.5469 | 1856.4602
건물경사 | 건물 | 경사 | NA | 687.0095 | NA | 포천시 | 동교동 | 차의과대학교 | 16.47 | 6.6 | 0.137 | 17.144 | 20574.8678
건물경사 | 건물 | 경사 | NA | 796.6183 | NA | 포천시 | 동교동 | 차의과대학교 | 16.47 | 6.6 | 0.137 | 19.8792 | 23857.4838
건물평면 | 건물 | 평면 | NA | 643.6627 | NA | 포천시 | 동교동 | 차의과대학교 | 24.14 | 6.6 | 0.137 | 23.5425 | 28253.7655
주차장노외 | 주차장 | 노외 | NA | 112.7365 | NA | 포천시 | 동교동 | 차의과대학교 | 50 | 10 | 0.137 | 5.6368 | 6764.8689
주차장노외 | 주차장 | 노외 | NA | 83.7666 | NA | 포천시 | 동교동 | 차의과대학교 | 50 | 10 | 0.137 | 4.1883 | 5026.4962
주차장노외 | 주차장 | 노외 | NA | 86.7049 | NA | 포천시 | 동교동 | 차의과대학교 | 50 | 10 | 0.137 | 4.3352 | 5202.8166
주차장노외 | 주차장 | 노외 | NA | 35.7573 | NA | 포천시 | 동교동 | 차의과대학교 | 50 | 10 | 0.137 | 1.7879 | 2145.654
건물경사 | 건물 | 경사 | NA | 1061.678 | NA | 포천시 | 동교동 | 차의과대학교 | 16.47 | 6.6 | 0.137 | 26.4937 | 31795.6084
건물평면 | 건물 | 평면 | NA | 27.3931 | NA | 포천시 | 동교동 | 차의과대학교 | 24.14 | 6.6 | 0.137 | 1.0019 | 1202.4288
건물평면 | 건물 | 평면 | NA | 25.3394 | NA | 포천시 | 동교동 | 차의과대학교 | 24.14 | 6.6 | 0.137 | 0.92681 | 1112.2814
건물평면 | 건물 | 평면 | NA | 539.3 | NA | 포천시 | 동교동 | 차의과대학교 | 24.14 | 6.6 | 0.137 | 19.7253 | 23672.7359
주차장노외 | 주차장 | 노외 | NA | 25.768 | NA | 포천시 | 동교동 | 차의과대학교 | 50 | 10 | 0.137 | 1.2884 | 1546.2345
주차장노외 | 주차장 | 노외 | NA | 61.0795 | NA | 포천시 | 동교동 | 차의과대학교 | 50 | 10 | 0.137 | 3.054 | 3665.1377
주차장노외 | 주차장 | 노외 | NA | 87.2894 | NA | 포천시 | 동교동 | 차의과대학교 | 50 | 10 | 0.137 | 4.3645 | 5237.8905
주차장노외 | 주차장 | 노외 | NA | 305.6086 | NA | 포천시 | 동교동 | 차의과대학교 | 50 | 10 | 0.137 | 15.2804 | 18338.3499
주차장노외 | 주차장 | 노외 | NA | 288.9706 | NA | 포천시 | 동교동 | 차의과대학교 | 50 | 10 | 0.137 | 14.4485 | 17339.9717
주차장노외 | 주차장 | 노외 | NA | 139.2234 | NA | 포천시 | 동교동 | 차의과대학교 | 50 | 10 | 0.137 | 6.9612 | 8354.2383
주차장노외 | 주차장 | 노외 | NA | 139.7023 | NA | 포천시 | 동교동 | 차의과대학교 | 50 | 10 | 0.137 | 6.9851 | 8382.9783
주차장노외 | 주차장 | 노외 | NA | 181.1315 | NA | 포천시 | 동교동 | 차의과대학교 | 50 | 10 | 0.137 | 9.0566 | 10868.9747
주차장노외 | 주차장 | 노외 | NA | 160.2958 | NA | 포천시 | 동교동 | 차의과대학교 | 50 | 10 | 0.137 | 8.0148 | 9618.7119
주차장노외 | 주차장 | 노외 | NA | 270.1417 | NA | 포천시 | 동교동 | 차의과대학교 | 50 | 10 | 0.137 | 13.5071 | 16210.123
주차장노외 | 주차장 | 노외 | NA | 42.3623 | NA | 포천시 | 동교동 | 차의과대학교 | 50 | 10 | 0.137 | 2.1181 | 2541.9934
주차장노외 | 주차장 | 노외 | NA | 291.4961 | NA | 포천시 | 동교동 | 차의과대학교 | 50 | 10 | 0.137 | 14.5748 | 17491.5175
주차장노외 | 주차장 | 노외 | NA | 68.4891 | NA | 포천시 | 동교동 | 차의과대학교 | 50 | 10 | 0.137 | 3.4245 | 4109.7547
주차장노외 | 주차장 | 노외 | NA | 52.5052 | NA | 포천시 | 동교동 | 차의과대학교 | 50 | 10 | 0.137 | 2.6253 | 3150.6242
주차장노외 | 주차장 | 노외 | NA | 92.6933 | NA | 포천시 | 동교동 | 차의과대학교 | 50 | 10 | 0.137 | 4.6347 | 5562.1561
주차장노외 | 주차장 | 노외 | NA | 31.1751 | NA | 포천시 | 동교동 | 차의과대학교 | 50 | 10 | 0.137 | 1.5588 | 1870.6905
건물평면 | 건물 | 평면 | NA | 2266.8529 | NA | 포천시 | 동교동 | 차의과대학교 | 24.14 | 6.6 | 0.137 | 82.9119 | 99504.1844
건물평면 | 건물 | 평면 | NA | 194.7314 | NA | 포천시 | 동교동 | 차의과대학교 | 24.14 | 6.6 | 0.137 | 7.1224 | 8547.7923
주차장노외 | 주차장 | 노외 | NA | 39.7253 | NA | 포천시 | 동교동 | 차의과대학교 | 50 | 10 | 0.137 | 1.9863 | 2383.7561
건물평면 | 건물 | 평면 | NA | 1756.8058 | NA | 포천시 | 선단동 | 대진대학교 | 24.14 | 6.6 | 0.137 | 64.2565 | 77115.5141
건물평면 | 건물 | 평면 | NA | 547.119 | NA | 포천시 | 선단동 | 대진대학교 | 24.14 | 6.6 | 0.137 | 20.0113 | 24015.9498
건물평면 | 건물 | 평면 | NA | 568.5724 | NA | 포천시 | 선단동 | 대진대학교 | 24.14 | 6.6 | 0.137 | 20.796 | 24957.6538
건물평면 | 건물 | 평면 | NA | 990.5176 | NA | 포천시 | 선단동 | 대진대학교 | 24.14 | 6.6 | 0.137 | 36.2289 | 43479.0668
건물평면 | 건물 | 평면 | NA | 1229.2123 | 태양광 설치 | 포천시 | 선단동 | 대진대학교 | 24.14 | 6.6 | 0.137 | 44.9594 | 53956.6392
건물경사 | 건물 | 경사 | NA | 2398.4419 | NA | 포천시 | 선단동 | 대진대학교 | 16.47 | 6.6 | 0.137 | 59.852 | 71829.6165
건물평면 | 건물 | 평면 | NA | 564.1356 | NA | 포천시 | 선단동 | 대진대학교 | 24.14 | 6.6 | 0.137 | 20.6337 | 24762.9005
건물복합 | 건물 | 복합 | NA | 1617.716 | NA | 포천시 | 선단동 | 대진대학교 | 16.47 | 6.6 | 0.137 | 40.3694 | 48448.0846
건물평면 | 건물 | 평면 | NA | 1456.9889 | 태양광 설치 | 포천시 | 선단동 | 대진대학교 | 24.14 | 6.6 | 0.137 | 53.2905 | 63954.9619
건물평면 | 건물 | 평면 | NA | 1026.0896 | NA | 포천시 | 선단동 | 대진대학교 | 24.14 | 6.6 | 0.137 | 37.53 | 45040.5081
건물복합 | 건물 | 복합 | NA | 975.7509 | NA | 포천시 | 선단동 | 대진대학교 | 16.47 | 6.6 | 0.137 | 24.3494 | 29222.227
건물평면 | 건물 | 평면 | NA | 1190.6455 | NA | 포천시 | 선단동 | 대진대학교 | 24.14 | 6.6 | 0.137 | 43.5488 | 52263.7389
건물경사 | 건물 | 경사 | NA | 1698.2513 | NA | 포천시 | 선단동 | 대진대학교 | 16.47 | 6.6 | 0.137 | 42.3791 | 50859.9916
건물경사 | 건물 | 경사 | NA | 585.1854 | NA | 포천시 | 선단동 | 대진대학교 | 16.47 | 6.6 | 0.137 | 14.603 | 17525.3955
건물경사 | 건물 | 경사 | NA | 819.7637 | NA | 포천시 | 선단동 | 대진대학교 | 16.47 | 6.6 | 0.137 | 20.4568 | 24550.6521
건물경사 | 건물 | 경사 | NA | 270.5965 | NA | 포천시 | 선단동 | 대진대학교 | 16.47 | 6.6 | 0.137 | 6.7526 | 8103.9469
건물평면 | 건물 | 평면 | NA | 1208.9443 | NA | 포천시 | 선단동 | 대진대학교 | 24.14 | 6.6 | 0.137 | 44.2181 | 53066.9686
건물평면 | 건물 | 평면 | NA | 445.8819 | NA | 포천시 | 선단동 | 대진대학교 | 24.14 | 6.6 | 0.137 | 16.3085 | 19572.1193
건물경사 | 건물 | 경사 | NA | 627.3834 | NA | 포천시 | 선단동 | 대진대학교 | 16.47 | 6.6 | 0.137 | 15.6561 | 18789.1609
건물경사 | 건물 | 경사 | NA | 608.7465 | NA | 포천시 | 선단동 | 대진대학교 | 16.47 | 6.6 | 0.137 | 15.191 | 18231.0141
건물경사 | 건물 | 경사 | NA | 561.5182 | NA | 포천시 | 선단동 | 대진대학교 | 16.47 | 6.6 | 0.137 | 14.0124 | 16816.6007
건물복합 | 건물 | 복합 | NA | 2949.7487 | NA | 포천시 | 선단동 | 대진대학교 | 16.47 | 6.6 | 0.137 | 73.6096 | 88340.4002
건물평면 | 건물 | 평면 | NA | 1414.4993 | NA | 포천시 | 선단동 | 대진대학교 | 24.14 | 6.6 | 0.137 | 51.7364 | 62089.8702
건물복합 | 건물 | 복합 | NA | 1099.0948 | NA | 포천시 | 선단동 | 대진대학교 | 16.47 | 6.6 | 0.137 | 27.4274 | 32916.1838
건물평면 | 건물 | 평면 | NA | 1168.7352 | NA | 포천시 | 선단동 | 대진대학교 | 24.14 | 6.6 | 0.137 | 42.7474 | 51301.9793
건물경사 | 건물 | 경사 | NA | 584.4715 | NA | 포천시 | 선단동 | 대진대학교 | 16.47 | 6.6 | 0.137 | 14.5852 | 17504.0154
건물경사 | 건물 | 경사 | NA | 431.5449 | NA | 포천시 | 선단동 | 대진대학교 | 16.47 | 6.6 | 0.137 | 10.769 | 12924.1018
건물경사 | 건물 | 경사 | NA | 640.3676 | NA | 포천시 | 선단동 | 대진대학교 | 16.47 | 6.6 | 0.137 | 15.9801 | 19178.0163
건물평면 | 건물 | 평면 | NA | 1212.7354 | NA | 포천시 | 선단동 | 대진대학교 | 24.14 | 6.6 | 0.137 | 44.3567 | 53233.3837
건물평면 | 건물 | 평면 | NA | 618.1285 | NA | 포천시 | 선단동 | 대진대학교 | 24.14 | 6.6 | 0.137 | 22.6085 | 27132.9356
건물평면 | 건물 | 평면 | NA | 599.7005 | NA | 포천시 | 선단동 | 대진대학교 | 24.14 | 6.6 | 0.137 | 21.9345 | 26324.0329
건물평면 | 건물 | 평면 | NA | 3785.0748 | NA | 포천시 | 선단동 | 대진대학교 | 24.14 | 6.6 | 0.137 | 138.442 | 166146.9858
건물경사 | 건물 | 경사 | NA | 265.7785 | NA | 포천시 | 선단동 | 대진대학교 | 16.47 | 6.6 | 0.137 | 6.6324 | 7959.6551
건물평면 | 건물 | 평면 | NA | 70.9605 | NA | 포천시 | 선단동 | 대진대학교 | 24.14 | 6.6 | 0.137 | 2.5954 | 3114.8335
주차장노외 | 주차장 | 노외 | NA | 958.1267 | NA | 포천시 | 선단동 | 대진대학교 | 50 | 10 | 0.137 | 47.9063 | 57493.35
건물평면 | 건물 | 평면 | NA | 990.1976 | NA | 포천시 | 선단동 | 대진대학교 | 24.14 | 6.6 | 0.137 | 36.2172 | 43465.0186
건물평면 | 건물 | 평면 | NA | 702.5279 | NA | 포천시 | 선단동 | 대진대학교 | 24.14 | 6.6 | 0.137 | 25.6955 | 30837.6724
건물평면 | 건물 | 평면 | NA | 550.3505 | NA | 포천시 | 선단동 | 대진대학교 | 24.14 | 6.6 | 0.137 | 20.1295 | 24157.7976
건물평면 | 건물 | 평면 | NA | 2487.9537 | NA | 포천시 | 선단동 | 대진대학교 | 24.14 | 6.6 | 0.137 | 90.9988 | 109209.4699
건물평면 | 건물 | 평면 | NA | 1056.0578 | NA | 포천시 | 선단동 | 대진대학교 | 24.14 | 6.6 | 0.137 | 38.6261 | 46355.9713
건물경사 | 건물 | 경사 | NA | 599.1042 | NA | 포천시 | 선단동 | 대진대학교 | 16.47 | 6.6 | 0.137 | 14.9504 | 17942.2413
건물경사 | 건물 | 경사 | NA | 892.8334 | NA | 포천시 | 선단동 | 대진대학교 | 16.47 | 6.6 | 0.137 | 22.2803 | 26738.9751
건물경사 | 건물 | 경사 | NA | 174.9227 | NA | 포천시 | 선단동 | 대진대학교 | 16.47 | 6.6 | 0.137 | 4.3651 | 5238.6649
건물경사 | 건물 | 경사 | NA | 2578.3767 | NA | 포천시 | 선단동 | 대진대학교 | 16.47 | 6.6 | 0.137 | 64.3422 | 77218.3844
건물경사 | 건물 | 경사 | NA | 2480.347 | NA | 포천시 | 선단동 | 대진대학교 | 16.47 | 6.6 | 0.137 | 61.8959 | 74282.5468
주차장노외 | 주차장 | 노외 | NA | 112.9577 | NA | 포천시 | 선단동 | 대진대학교 | 50 | 10 | 0.137 | 5.6479 | 6778.1415
주차장노외 | 주차장 | 노외 | NA | 102.1125 | NA | 포천시 | 선단동 | 대진대학교 | 50 | 10 | 0.137 | 5.1056 | 6127.3624
주차장노외 | 주차장 | 노외 | NA | 240.531 | NA | 포천시 | 선단동 | 대진대학교 | 50 | 10 | 0.137 | 12.0265 | 14433.3021
주차장노외 | 주차장 | 노외 | NA | 234.1657 | NA | 포천시 | 선단동 | 대진대학교 | 50 | 10 | 0.137 | 11.7083 | 14051.3487
주차장노외 | 주차장 | 노외 | NA | 110.0157 | NA | 포천시 | 선단동 | 대진대학교 | 50 | 10 | 0.137 | 5.5008 | 6601.6017
주차장노외 | 주차장 | 노외 | NA | 412.8856 | NA | 포천시 | 선단동 | 대진대학교 | 50 | 10 | 0.137 | 20.6443 | 24775.6113
주차장노외 | 주차장 | 노외 | NA | 491.9829 | NA | 포천시 | 선단동 | 대진대학교 | 50 | 10 | 0.137 | 24.5991 | 29521.9281
주차장노외 | 주차장 | 노외 | NA | 286.8481 | NA | 포천시 | 선단동 | 대진대학교 | 50 | 10 | 0.137 | 14.3424 | 17212.6098
주차장노외 | 주차장 | 노외 | NA | 85.5314 | NA | 포천시 | 선단동 | 대진대학교 | 50 | 10 | 0.137 | 4.2766 | 5132.3977
주차장노외 | 주차장 | 노외 | NA | 69.9801 | NA | 포천시 | 선단동 | 대진대학교 | 50 | 10 | 0.137 | 3.499 | 4199.2242
주차장노외 | 주차장 | 노외 | NA | 229.0537 | NA | 포천시 | 선단동 | 대진대학교 | 50 | 10 | 0.137 | 11.4527 | 13744.5969
주차장노외 | 주차장 | 노외 | NA | 228.9684 | NA | 포천시 | 선단동 | 대진대학교 | 50 | 10 | 0.137 | 11.4484 | 13739.4797
주차장노외 | 주차장 | 노외 | NA | 86.2013 | NA | 포천시 | 선단동 | 대진대학교 | 50 | 10 | 0.137 | 4.3101 | 5172.5924
주차장노외 | 주차장 | 노외 | NA | 122.1576 | NA | 포천시 | 선단동 | 대진대학교 | 50 | 10 | 0.137 | 6.1079 | 7330.1904
주차장노외 | 주차장 | 노외 | NA | 113.9581 | NA | 포천시 | 선단동 | 대진대학교 | 50 | 10 | 0.137 | 5.6979 | 6838.1718
주차장노외 | 주차장 | 노외 | NA | 388.6696 | NA | 포천시 | 선단동 | 대진대학교 | 50 | 10 | 0.137 | 19.4335 | 23322.5103
주차장노외 | 주차장 | 노외 | NA | 287.1301 | NA | 포천시 | 선단동 | 대진대학교 | 50 | 10 | 0.137 | 14.3565 | 17229.5303
주차장노외 | 주차장 | 노외 | NA | 106.5974 | NA | 포천시 | 선단동 | 대진대학교 | 50 | 10 | 0.137 | 5.3299 | 6396.4818
주차장노외 | 주차장 | 노외 | NA | 321.4727 | NA | 포천시 | 선단동 | 대진대학교 | 50 | 10 | 0.137 | 16.0736 | 19290.2922
주차장노외 | 주차장 | 노외 | NA | 244.328 | NA | 포천시 | 선단동 | 대진대학교 | 50 | 10 | 0.137 | 12.2164 | 14661.1454
주차장노외 | 주차장 | 노외 | NA | 259.2563 | NA | 포천시 | 선단동 | 대진대학교 | 50 | 10 | 0.137 | 12.9628 | 15556.9345
주차장노외 | 주차장 | 노외 | NA | 277.2716 | NA | 포천시 | 선단동 | 대진대학교 | 50 | 10 | 0.137 | 13.8636 | 16637.9622
주차장노외 | 주차장 | 노외 | NA | 233.8512 | NA | 포천시 | 선단동 | 대진대학교 | 50 | 10 | 0.137 | 11.6926 | 14032.478
주차장노외 | 주차장 | 노외 | NA | 140.5923 | NA | 포천시 | 선단동 | 대진대학교 | 50 | 10 | 0.137 | 7.0296 | 8436.3786
주차장노외 | 주차장 | 노외 | NA | 165.9425 | NA | 포천시 | 선단동 | 대진대학교 | 50 | 10 | 0.137 | 8.2971 | 9957.5484
주차장노외 | 주차장 | 노외 | NA | 108.2978 | NA | 포천시 | 선단동 | 대진대학교 | 50 | 10 | 0.137 | 5.4149 | 6498.5175
주차장노외 | 주차장 | 노외 | NA | 38.9668 | NA | 포천시 | 선단동 | 대진대학교 | 50 | 10 | 0.137 | 1.9483 | 2338.2404
주차장노외 | 주차장 | 노외 | NA | 157.964 | NA | 포천시 | 선단동 | 대진대학교 | 50 | 10 | 0.137 | 7.8982 | 9478.7854
주차장노외 | 주차장 | 노외 | NA | 91.4776 | NA | 포천시 | 선단동 | 대진대학교 | 50 | 10 | 0.137 | 4.5739 | 5489.2061
주차장노외 | 주차장 | 노외 | NA | 220.2526 | NA | 포천시 | 선단동 | 대진대학교 | 50 | 10 | 0.137 | 11.0126 | 13216.4795
주차장노외 | 주차장 | 노외 | NA | 248.5188 | NA | 포천시 | 선단동 | 대진대학교 | 50 | 10 | 0.137 | 12.4259 | 14912.6207
주차장노외 | 주차장 | 노외 | NA | 91.7248 | NA | 포천시 | 선단동 | 대진대학교 | 50 | 10 | 0.137 | 4.5862 | 5504.0366
주차장노외 | 주차장 | 노외 | NA | 179.5573 | NA | 포천시 | 선단동 | 대진대학교 | 50 | 10 | 0.137 | 8.9779 | 10774.5148
주차장노외 | 주차장 | 노외 | NA | 168.794 | NA | 포천시 | 선단동 | 대진대학교 | 50 | 10 | 0.137 | 8.4397 | 10128.6556
주차장노외 | 주차장 | 노외 | NA | 106.1391 | NA | 포천시 | 선단동 | 대진대학교 | 50 | 10 | 0.137 | 5.307 | 6368.9818
주차장노외 | 주차장 | 노외 | NA | 60.2342 | NA | 포천시 | 선단동 | 대진대학교 | 50 | 10 | 0.137 | 3.0117 | 3614.4122
주차장노외 | 주차장 | 노외 | NA | 154.0601 | NA | 포천시 | 선단동 | 대진대학교 | 50 | 10 | 0.137 | 7.703 | 9244.5306
주차장노외 | 주차장 | 노외 | NA | 189.0643 | NA | 포천시 | 선단동 | 대진대학교 | 50 | 10 | 0.137 | 9.4532 | 11344.994
주차장노외 | 주차장 | 노외 | NA | 63.7948 | NA | 포천시 | 선단동 | 대진대학교 | 50 | 10 | 0.137 | 3.1897 | 3828.0712
주차장노외 | 주차장 | 노외 | NA | 57.9648 | NA | 포천시 | 선단동 | 대진대학교 | 50 | 10 | 0.137 | 2.8982 | 3478.2369
주차장노외 | 주차장 | 노외 | NA | 24.8084 | NA | 포천시 | 선단동 | 대진대학교 | 50 | 10 | 0.137 | 1.2404 | 1488.6539
주차장노외 | 주차장 | 노외 | NA | 95.5162 | NA | 포천시 | 선단동 | 대진대학교 | 50 | 10 | 0.137 | 4.7758 | 5731.5434
주차장노외 | 주차장 | 노외 | NA | 111.4837 | NA | 포천시 | 선단동 | 대진대학교 | 50 | 10 | 0.137 | 5.5742 | 6689.6904
주차장노외 | 주차장 | 노외 | NA | 61.6775 | NA | 포천시 | 선단동 | 대진대학교 | 50 | 10 | 0.137 | 3.0839 | 3701.0177
주차장노외 | 주차장 | 노외 | NA | 45.818 | NA | 포천시 | 선단동 | 대진대학교 | 50 | 10 | 0.137 | 2.2909 | 2749.3545
주차장노외 | 주차장 | 노외 | NA | 66.6807 | NA | 포천시 | 선단동 | 대진대학교 | 50 | 10 | 0.137 | 3.334 | 4001.24
주차장노외 | 주차장 | 노외 | NA | 61.8147 | NA | 포천시 | 선단동 | 대진대학교 | 50 | 10 | 0.137 | 3.0907 | 3709.2499
주차장노외 | 주차장 | 노외 | NA | 117.1486 | NA | 포천시 | 선단동 | 대진대학교 | 50 | 10 | 0.137 | 5.8574 | 7029.617
주차장노외 | 주차장 | 노외 | NA | 217.0682 | NA | 포천시 | 선단동 | 대진대학교 | 50 | 10 | 0.137 | 10.8534 | 13025.3939
주차장노외 | 주차장 | 노외 | NA | 181.3416 | NA | 포천시 | 선단동 | 대진대학교 | 50 | 10 | 0.137 | 9.0671 | 10881.5836
주차장노외 | 주차장 | 노외 | NA | 204.7028 | NA | 포천시 | 선단동 | 대진대학교 | 50 | 10 | 0.137 | 10.2351 | 12283.3982
주차장노외 | 주차장 | 노외 | NA | 85.7404 | NA | 포천시 | 선단동 | 대진대학교 | 50 | 10 | 0.137 | 4.287 | 5144.9406
건물평면 | 건물 | 평면 | NA | 84.2534 | NA | 포천시 | 선단동 | 대진대학교 | 24.14 | 6.6 | 0.137 | 3.0816 | 3698.3291
주차장노외 | 주차장 | 노외 | NA | 474.5797 | NA | 포천시 | 선단동 | 대진대학교 | 50 | 10 | 0.137 | 23.729 | 28477.6303
주차장노외 | 주차장 | 노외 | NA | 44.1301 | NA | 포천시 | 선단동 | 대진대학교 | 50 | 10 | 0.137 | 2.2065 | 2648.0723
주차장노외 | 주차장 | 노외 | NA | 75.9562 | NA | 포천시 | 선단동 | 대진대학교 | 50 | 10 | 0.137 | 3.7978 | 4557.8285
주차장노외 | 주차장 | 노외 | NA | 86.1479 | NA | 포천시 | 선단동 | 대진대학교 | 50 | 10 | 0.137 | 4.3074 | 5169.3884
주차장노외 | 주차장 | 노외 | NA | 242.804 | NA | 포천시 | 선단동 | 대진대학교 | 50 | 10 | 0.137 | 12.1402 | 14569.6992
주차장노외 | 주차장 | 노외 | NA | 52.6565 | NA | 포천시 | 선단동 | 대진대학교 | 50 | 10 | 0.137 | 2.6328 | 3159.7071
주차장노외 | 주차장 | 노외 | NA | 35.0337 | NA | 포천시 | 선단동 | 대진대학교 | 50 | 10 | 0.137 | 1.7517 | 2102.2301
주차장노외 | 주차장 | 노외 | NA | 399.8603 | NA | 포천시 | 선단동 | 대진대학교 | 50 | 10 | 0.137 | 19.993 | 23994.0153
주차장노외 | 주차장 | 노외 | NA | 145.9314 | NA | 포천시 | 선단동 | 대진대학교 | 50 | 10 | 0.137 | 7.2966 | 8756.7595
건물복합 | 건물 | 복합 | NA | 8622.1151 | NA | 포천시 | 선단동 | 대진대학교 | 16.47 | 6.6 | 0.137 | 215.161 | 258218.9743
기타시설물관중석 | 기타시설물 | 관중석 | NA | 364.8366 | NA | 포천시 | 선단동 | 대진대학교 | 50 | 10 | 0.137 | 18.2418 | 21892.3836
기타시설물관중석 | 기타시설물 | 관중석 | NA | 336.0601 | NA | 포천시 | 선단동 | 대진대학교 | 50 | 10 | 0.137 | 16.803 | 20165.6248
주차장노외 | 주차장 | 노외 | NA | 357.6677 | NA | 포천시 | 선단동 | 대진대학교 | 50 | 10 | 0.137 | 17.8834 | 21462.2052
건물평면 | 건물 | 평면 | NA | 257.8232 | NA | 포천시 | 선단동 | 대진대학교 | 24.14 | 6.6 | 0.137 | 9.4301 | 11317.2256
주차장노외 | 주차장 | 노외 | NA | 165.537 | NA | 포천시 | 선단동 | 대진대학교 | 50 | 10 | 0.137 | 8.2769 | 9933.2154
주차장노외 | 주차장 | 노외 | NA | 185.1042 | NA | 포천시 | 선단동 | 대진대학교 | 50 | 10 | 0.137 | 9.2552 | 11107.3639
주차장노외 | 주차장 | 노외 | NA | 275.6418 | NA | 포천시 | 선단동 | 대진대학교 | 50 | 10 | 0.137 | 13.7821 | 16540.1644
건물경사 | 건물 | 경사 | NA | 281.7106 | NA | 포천시 | 선단동 | 대진대학교 | 16.47 | 6.6 | 0.137 | 7.03 | 8436.7966
건물경사 | 건물 | 경사 | NA | 190.8088 | NA | 포천시 | 선단동 | 대진대학교 | 16.47 | 6.6 | 0.137 | 4.7615 | 5714.4266
주차장노외 | 주차장 | 노외 | NA | 1015.4148 | NA | 포천시 | 선단동 | 대진대학교 | 50 | 10 | 0.137 | 50.7707 | 60930.98
주차장노외 | 주차장 | 노외 | NA | 267.6142 | NA | 포천시 | 선단동 | 대진대학교 | 50 | 10 | 0.137 | 13.3807 | 16058.4601
주차장노외 | 주차장 | 노외 | NA | 259.4292 | NA | 포천시 | 선단동 | 대진대학교 | 50 | 10 | 0.137 | 12.9715 | 15567.3092
주차장노외 | 주차장 | 노외 | NA | 121.1916 | NA | 포천시 | 선단동 | 대진대학교 | 50 | 10 | 0.137 | 6.0596 | 7272.2219
주차장노외 | 주차장 | 노외 | NA | 409.3407 | NA | 포천시 | 선단동 | 대진대학교 | 50 | 10 | 0.137 | 20.467 | 24562.9001
주차장노외 | 주차장 | 노외 | NA | 196.1313 | NA | 포천시 | 선단동 | 대진대학교 | 50 | 10 | 0.137 | 9.8066 | 11769.0538
주차장노외 | 주차장 | 노외 | NA | 179.3207 | NA | 포천시 | 선단동 | 대진대학교 | 50 | 10 | 0.137 | 8.966 | 10760.3187
주차장노외 | 주차장 | 노외 | NA | 157.471 | NA | 포천시 | 선단동 | 대진대학교 | 50 | 10 | 0.137 | 7.8735 | 9449.2025
주차장노외 | 주차장 | 노외 | NA | 80.9946 | NA | 포천시 | 선단동 | 대진대학교 | 50 | 10 | 0.137 | 4.0497 | 4860.1591
주차장노외 | 주차장 | 노외 | NA | 115.5116 | NA | 포천시 | 선단동 | 대진대학교 | 50 | 10 | 0.137 | 5.7756 | 6931.3894
주차장노외 | 주차장 | 노외 | NA | 63.7241 | NA | 포천시 | 선단동 | 대진대학교 | 50 | 10 | 0.137 | 3.1862 | 3823.8284
건물평면 | 건물 | 평면 | 태양광 | 90.5663 | NA | 포천시 | 선단동 | 대진대학교 | 24.14 | 6.6 | 0.137 | 3.3125 | 3975.4327
건물평면 | 건물 | 평면 | 태양광 | 90.5663 | NA | 포천시 | 선단동 | 대진대학교 | 24.14 | 6.6 | 0.137 | 3.3125 | 3975.4327
건물평면 | 건물 | 평면 | 태양광 | 90.5663 | NA | 포천시 | 선단동 | 대진대학교 | 24.14 | 6.6 | 0.137 | 3.3125 | 3975.4327
건물경사 | 건물 | 경사 | NA | 99.381 | NA | 포천시 | 신북면 | 경복대학교 | 16.47 | 6.6 | 0.137 | 2.48 | 2976.3075
건물경사 | 건물 | 경사 | NA | 188.144 | NA | 포천시 | 신북면 | 경복대학교 | 16.47 | 6.6 | 0.137 | 4.695 | 5634.6222
건물평면 | 건물 | 평면 | NA | 1160.9405 | NA | 포천시 | 신북면 | 경복대학교 | 24.14 | 6.6 | 0.137 | 42.4623 | 50959.831
주차장노외 | 주차장 | 노외 | NA | 260.792 | NA | 포천시 | 신북면 | 경복대학교 | 50 | 10 | 0.137 | 13.0396 | 15649.0842
건물평면 | 건물 | 평면 | NA | 587.9161 | NA | 포천시 | 신북면 | 경복대학교 | 24.14 | 6.6 | 0.137 | 21.5035 | 25806.7516
유휴부지나지 | 유휴부지 | 나지 | NA | 1133.3261 | NA | 포천시 | 신북면 | 경복대학교 | 50 | 10 | 0.137 | 56.6663 | 68006.3645
건물경사 | 건물 | 경사 | NA | 117.1481 | NA | 포천시 | 신북면 | 경복대학교 | 16.47 | 6.6 | 0.137 | 2.9234 | 3508.4034
주차장노외 | 주차장 | 노외 | NA | 159.7923 | NA | 포천시 | 신북면 | 경복대학교 | 50 | 10 | 0.137 | 7.9896 | 9588.4939
주차장노외 | 주차장 | 노외 | NA | 27.3129 | NA | 포천시 | 신북면 | 경복대학교 | 50 | 10 | 0.137 | 1.3656 | 1638.9352
건물평면 | 건물 | 평면 | NA | 1353.3994 | NA | 포천시 | 신북면 | 경복대학교 | 24.14 | 6.6 | 0.137 | 49.5016 | 59407.869
건물경사 | 건물 | 경사 | NA | 257.1764 | NA | 포천시 | 신북면 | 경복대학교 | 16.47 | 6.6 | 0.137 | 6.4177 | 7702.0343
건물경사 | 건물 | 경사 | NA | 330.7061 | NA | 포천시 | 신북면 | 경복대학교 | 16.47 | 6.6 | 0.137 | 8.2526 | 9904.1356
건물평면 | 건물 | 평면 | NA | 654.5038 | NA | 포천시 | 신북면 | 경복대학교 | 24.14 | 6.6 | 0.137 | 23.939 | 28729.6381
건물평면 | 건물 | 평면 | NA | 664.322 | NA | 포천시 | 신북면 | 경복대학교 | 24.14 | 6.6 | 0.137 | 24.2981 | 29160.6125
건물복합 | 건물 | 복합 | NA | 138.895 | NA | 포천시 | 신북면 | 경복대학교 | 16.47 | 6.6 | 0.137 | 3.4661 | 4159.689
건물복합 | 건물 | 복합 | NA | 129.9685 | NA | 포천시 | 신북면 | 경복대학교 | 16.47 | 6.6 | 0.137 | 3.2433 | 3892.3562
건물경사 | 건물 | 경사 | NA | 1687.9725 | NA | 포천시 | 신북면 | 경복대학교 | 16.47 | 6.6 | 0.137 | 42.1226 | 50552.1599
주차장노외 | 주차장 | 노외 | NA | 78.6196 | NA | 포천시 | 신북면 | 경복대학교 | 50 | 10 | 0.137 | 3.931 | 4717.6503
주차장노외 | 주차장 | 노외 | NA | 75.2614 | NA | 포천시 | 신북면 | 경복대학교 | 50 | 10 | 0.137 | 3.7631 | 4516.138
주차장노외 | 주차장 | 노외 | NA | 82.6785 | NA | 포천시 | 신북면 | 경복대학교 | 50 | 10 | 0.137 | 4.1339 | 4961.2075
주차장노외 | 주차장 | 노외 | NA | 97.9411 | NA | 포천시 | 신북면 | 경복대학교 | 50 | 10 | 0.137 | 4.8971 | 5877.0518
건물복합 | 건물 | 복합 | NA | 92.4394 | NA | 포천시 | 신북면 | 경복대학교 | 16.47 | 6.6 | 0.137 | 2.3068 | 2768.4181
건물복합 | 건물 | 복합 | NA | 88.3108 | NA | 포천시 | 신북면 | 경복대학교 | 16.47 | 6.6 | 0.137 | 2.2038 | 2644.7729
주차장노외 | 주차장 | 노외 | NA | 42.271 | NA | 포천시 | 신북면 | 경복대학교 | 50 | 10 | 0.137 | 2.1135 | 2536.5118
주차장노외 | 주차장 | 노외 | NA | 91.1545 | NA | 포천시 | 신북면 | 경복대학교 | 50 | 10 | 0.137 | 4.5577 | 5469.8196
주차장노외 | 주차장 | 노외 | NA | 127.2897 | NA | 포천시 | 신북면 | 경복대학교 | 50 | 10 | 0.137 | 6.3645 | 7638.1437
주차장노외 | 주차장 | 노외 | NA | 380.9553 | NA | 포천시 | 신북면 | 경복대학교 | 50 | 10 | 0.137 | 19.0478 | 22859.6045
건물복합 | 건물 | 복합 | NA | 92.7341 | NA | 포천시 | 신북면 | 경복대학교 | 16.47 | 6.6 | 0.137 | 2.3141 | 2777.2415
기타시설물관중석 | 기타시설물 | 관중석 | NA | 291.4345 | NA | 포천시 | 신북면 | 경복대학교 | 50 | 10 | 0.137 | 14.5717 | 17487.8206
기타시설물관중석 | 기타시설물 | 관중석 | NA | 201.2247 | NA | 포천시 | 신북면 | 경복대학교 | 50 | 10 | 0.137 | 10.0612 | 12074.6912
기타시설물관중석 | 기타시설물 | 관중석 | NA | 228.5182 | NA | 포천시 | 신북면 | 경복대학교 | 50 | 10 | 0.137 | 11.4259 | 13712.4651
기타시설물관중석 | 기타시설물 | 관중석 | NA | 302.6157 | NA | 포천시 | 신북면 | 경복대학교 | 50 | 10 | 0.137 | 15.1308 | 18158.7566
건물경사 | 건물 | 경사 | NA | 4327.0683 | NA | 포천시 | 신북면 | 경복대학교 | 16.47 | 6.6 | 0.137 | 107.98 | 129588.9849
주차장노외 | 주차장 | 노외 | NA | 30.8029 | NA | 포천시 | 신북면 | 경복대학교 | 50 | 10 | 0.137 | 1.5401 | 1848.3581
주차장노외 | 주차장 | 노외 | NA | 354.4389 | NA | 포천시 | 신북면 | 경복대학교 | 50 | 10 | 0.137 | 17.7219 | 21268.4618
건물경사 | 건물 | 경사 | NA | 26.3832 | NA | 포천시 | 신북면 | 경복대학교 | 16.47 | 6.6 | 0.137 | 0.65838 | 790.1354
건물경사 | 건물 | 경사 | NA | 25.5721 | NA | 포천시 | 신북면 | 경복대학교 | 16.47 | 6.6 | 0.137 | 0.63814 | 765.8442
건물평면 | 건물 | 평면 | NA | 1017.08 | NA | 화성시 | 봉담읍 | 수원대학교 | 24.14 | 6.6 | 0.149 | 37.2005 | 48555.5429
주차장노외 | 주차장 | 노외 | NA | 98.034 | NA | 화성시 | 봉담읍 | 수원대학교 | 50 | 10 | 0.149 | 4.9017 | 6397.8953
주차장노외 | 주차장 | 노외 | NA | 130.9704 | NA | 화성시 | 봉담읍 | 수원대학교 | 50 | 10 | 0.149 | 6.5485 | 8547.3935
주차장노외 | 주차장 | 노외 | NA | 72.0264 | NA | 화성시 | 봉담읍 | 수원대학교 | 50 | 10 | 0.149 | 3.6013 | 4700.5897
주차장노외 | 주차장 | 노외 | NA | 268.6052 | NA | 화성시 | 봉담읍 | 수원대학교 | 50 | 10 | 0.149 | 13.4303 | 17529.7152
주차장노외 | 주차장 | 노외 | NA | 186.0868 | NA | 화성시 | 봉담읍 | 수원대학교 | 50 | 10 | 0.149 | 9.3043 | 12144.4
주차장노외 | 주차장 | 노외 | NA | 80.6648 | NA | 화성시 | 봉담읍 | 수원대학교 | 50 | 10 | 0.149 | 4.0332 | 5264.3436
주차장노외 | 주차장 | 노외 | NA | 171.3708 | NA | 화성시 | 봉담읍 | 수원대학교 | 50 | 10 | 0.149 | 8.5685 | 11184.0035
건물평면 | 건물 | 평면 | NA | 1699.493 | NA | 화성시 | 봉담읍 | 수원대학교 | 24.14 | 6.6 | 0.149 | 62.1602 | 81134.0392
건물평면 | 건물 | 평면 | NA | 516.267 | NA | 화성시 | 봉담읍 | 수원대학교 | 24.14 | 6.6 | 0.149 | 18.8829 | 24646.6575
건물평면 | 건물 | 평면 | NA | 418.1509 | NA | 화성시 | 봉담읍 | 수원대학교 | 24.14 | 6.6 | 0.149 | 15.2942 | 19962.5816
건물경사 | 건물 | 경사 | NA | 746.8215 | NA | 화성시 | 봉담읍 | 수원대학교 | 16.47 | 6.6 | 0.149 | 18.6366 | 24325.2236
건물경사 | 건물 | 경사 | NA | 730.8485 | NA | 화성시 | 봉담읍 | 수원대학교 | 16.47 | 6.6 | 0.149 | 18.238 | 23804.9562
주차장노외 | 주차장 | 노외 | NA | 51.3416 | NA | 화성시 | 봉담읍 | 수원대학교 | 50 | 10 | 0.149 | 2.5671 | 3350.6563
주차장노외 | 주차장 | 노외 | NA | 41.9387 | NA | 화성시 | 봉담읍 | 수원대학교 | 50 | 10 | 0.149 | 2.0969 | 2737.0007
주차장노외 | 주차장 | 노외 | NA | 42.4106 | NA | 화성시 | 봉담읍 | 수원대학교 | 50 | 10 | 0.149 | 2.1205 | 2767.7995
주차장노외 | 주차장 | 노외 | NA | 25.6585 | NA | 화성시 | 봉담읍 | 수원대학교 | 50 | 10 | 0.149 | 1.2829 | 1674.5261
주차장노외 | 주차장 | 노외 | NA | 49.5455 | NA | 화성시 | 봉담읍 | 수원대학교 | 50 | 10 | 0.149 | 2.4773 | 3233.4362
주차장노외 | 주차장 | 노외 | NA | 208.5491 | NA | 화성시 | 봉담읍 | 수원대학교 | 50 | 10 | 0.149 | 10.4275 | 13610.3306
주차장노외 | 주차장 | 노외 | NA | 143.9949 | NA | 화성시 | 봉담읍 | 수원대학교 | 50 | 10 | 0.149 | 7.1997 | 9397.3944
주차장노외 | 주차장 | 노외 | NA | 46.4791 | NA | 화성시 | 봉담읍 | 수원대학교 | 50 | 10 | 0.149 | 2.324 | 3033.318
주차장노외 | 주차장 | 노외 | NA | 58.2189 | NA | 화성시 | 봉담읍 | 수원대학교 | 50 | 10 | 0.149 | 2.9109 | 3799.4814
건물평면 | 건물 | 평면 | NA | 1406.0825 | NA | 화성시 | 봉담읍 | 수원대학교 | 24.14 | 6.6 | 0.149 | 51.4285 | 67126.5801
주차장노외 | 주차장 | 노외 | NA | 43.3846 | NA | 화성시 | 봉담읍 | 수원대학교 | 50 | 10 | 0.149 | 2.1692 | 2831.3656
주차장노외 | 주차장 | 노외 | NA | 77.8146 | NA | 화성시 | 봉담읍 | 수원대학교 | 50 | 10 | 0.149 | 3.8907 | 5078.3347
건물평면 | 건물 | 평면 | NA | 880.898 | NA | 화성시 | 봉담읍 | 수원대학교 | 24.14 | 6.6 | 0.149 | 32.2195 | 42054.195
건물평면 | 건물 | 평면 | NA | 1214.133 | NA | 화성시 | 봉담읍 | 수원대학교 | 24.14 | 6.6 | 0.149 | 44.4078 | 57962.8835
주차장노외 | 주차장 | 노외 | NA | 111.2846 | NA | 화성시 | 봉담읍 | 수원대학교 | 50 | 10 | 0.149 | 5.5642 | 7262.6565
주차장노외 | 주차장 | 노외 | NA | 95.216 | NA | 화성시 | 봉담읍 | 수원대학교 | 50 | 10 | 0.149 | 4.7608 | 6213.9835
주차장노외 | 주차장 | 노외 | NA | 66.9554 | NA | 화성시 | 봉담읍 | 수원대학교 | 50 | 10 | 0.149 | 3.3478 | 4369.6464
건물평면 | 건물 | 평면 | NA | 295.7567 | NA | 화성시 | 봉담읍 | 수원대학교 | 24.14 | 6.6 | 0.149 | 10.8175 | 14119.4691
주차장노외 | 주차장 | 노외 | NA | 401.6013 | NA | 화성시 | 봉담읍 | 수원대학교 | 50 | 10 | 0.149 | 20.0801 | 26209.3018
주차장노외 | 주차장 | 노외 | NA | 354.2288 | NA | 화성시 | 봉담읍 | 수원대학교 | 50 | 10 | 0.149 | 17.7114 | 23117.6803
주차장노외 | 주차장 | 노외 | NA | 26.7119 | NA | 화성시 | 봉담읍 | 수원대학교 | 50 | 10 | 0.149 | 1.3356 | 1743.2752
건물복합 | 건물 | 복합 | NA | 2730.8615 | NA | 화성시 | 봉담읍 | 수원대학교 | 16.47 | 6.6 | 0.149 | 68.1474 | 88948.7205
건물경사 | 건물 | 경사 | NA | 1409.9532 | NA | 화성시 | 봉담읍 | 수원대학교 | 16.47 | 6.6 | 0.149 | 35.1847 | 45924.5304
주차장노외 | 주차장 | 노외 | NA | 169.1914 | NA | 화성시 | 봉담읍 | 수원대학교 | 50 | 10 | 0.149 | 8.4596 | 11041.7661
주차장노외 | 주차장 | 노외 | NA | 146.1864 | NA | 화성시 | 봉담읍 | 수원대학교 | 50 | 10 | 0.149 | 7.3093 | 9540.42
주차장노외 | 주차장 | 노외 | NA | 34.0789 | NA | 화성시 | 봉담읍 | 수원대학교 | 50 | 10 | 0.149 | 1.7039 | 2224.055
주차장노외 | 주차장 | 노외 | NA | 285.4613 | NA | 화성시 | 봉담읍 | 수원대학교 | 50 | 10 | 0.149 | 14.2731 | 18629.7726
주차장노외 | 주차장 | 노외 | NA | 176.5614 | NA | 화성시 | 봉담읍 | 수원대학교 | 50 | 10 | 0.149 | 8.8281 | 11522.749
주차장노외 | 주차장 | 노외 | NA | 94.9004 | NA | 화성시 | 봉담읍 | 수원대학교 | 50 | 10 | 0.149 | 4.745 | 6193.388
주차장노외 | 주차장 | 노외 | NA | 273.0435 | NA | 화성시 | 봉담읍 | 수원대학교 | 50 | 10 | 0.149 | 13.6522 | 17819.3646
주차장노외 | 주차장 | 노외 | NA | 158.8812 | NA | 화성시 | 봉담읍 | 수원대학교 | 50 | 10 | 0.149 | 7.9441 | 10368.9051
주차장노외 | 주차장 | 노외 | NA | 64.2529 | NA | 화성시 | 봉담읍 | 수원대학교 | 50 | 10 | 0.149 | 3.2126 | 4193.2711
주차장노외 | 주차장 | 노외 | NA | 71.3412 | NA | 화성시 | 봉담읍 | 수원대학교 | 50 | 10 | 0.149 | 3.5671 | 4655.8702
주차장노외 | 주차장 | 노외 | NA | 137.7635 | NA | 화성시 | 봉담읍 | 수원대학교 | 50 | 10 | 0.149 | 6.8882 | 8990.7203

## Sheet1
대학교 | 대분류 | 중분류
가천대학교 | 건물 | 경사
가톨릭대학교 | 건물 | 평면
강남대학교 | 건물 | 복합
경동대학교 | 기타시설물 | 야외공연장
경민대학교 | 기타시설물 | 구령대
경복대학교 | 기타시설물 | 운동장
경복대학교(남양주캠퍼스) | 기타시설물 | 광장
경인교육대학교 | 기타시설물 | 야외무대
경희대학교 | 기타시설물 | 야외음악장
계원예술대학교 | 기타시설물 | 방목기념관
국제대학교 | 기타시설물 | 온실
김포대학교 | 기타시설물 | 실내테니스장
농협대학교 | 기타시설물 | 운동장벤치
단국대학교 | 기타시설물 | 관중석
경기대학교 | 유휴부지 | 나지
대경대학교 | 저수지 | 저수지
경기과학기술대학교 | 주차장 | 노외
대림대학교
대진대학교
동국대학교
동남보건대학교
동서울대학교
동아방송예술대학교
동양대학교
동원대학교
두원공과대학교(안성캠퍼스)
루터대학교
명지대학교
부천대학교
서울신학대학교
서울예술대학교
서울장신대학교
서정대학교
성결대학교
성균관대학교
수원과학대학교
수원대학교
수원여자대학교
수원여자대학교(해란캠퍼스)
수원카톨릭대학교
신구대학교
신안산대학교
신한대학교(의정부캠퍼스)
아신대학교
아주대학교
안산대학교
안양대학교
여주대학교
연성대학교
예원예술대학교
오산대학교
용인대학교
용인예술과학대학교
웅지세무대학교
유한대학교
을지대학교
장안대학교
중부대학교
중앙대학교
중앙승가대학교
차의과대학교
청강문화산업대학교
칼빈대학교
평택대학교
한경국립대학교(안성)
한경대학교
한국공학대학교
한국관광대학교
한국교통대학교
한국외국어대학교
한국항공대학교
한세대학교
한신대학교
한양대학교
협성대학교
화성의과학대학교